## Úvod
Výpočet ENB
Zadání vstupních údajů
Protokol průkazu ENB
Grafické znázornění průkazu ENB
Nástroj M&T
Fáze I. | Úvod
Mapování energetických vstupů
Potenciál úspor ve vybrané oblasti
Fáze II. | Energetické řízení ve vybrané oblasti
Energetické řízení - identifikace a analýza odchylek
Manager energeticky úsporných opatření
Vyhodnocení
Note on B11: První fáze popisuje metodiku M&T a vede uživatele k ohodnocení skutečné úrovně kontroly nad energetickou účinností. Vaše faktury za energie jsou potřebné k využití nástroje M&T pro vyčíslení potenciálu úspor ve vaší budově.

## Vstupy ENB
Identifikační údaje
Druh stavby
Adresa (místo, ulice, číslo, PSČ)
Kód obce
Okres
Kód katastrálního území
Parcelní číslo
Provozovatel, popř. budoucí provozovatel
Vlastník, nebo společenství vlasníků, popř. stavebník
Adresa
IČ
Telefon / e-mail
Provozovatel, popř. budoucí provozovatel:
Adresa
IČ
Telefon / e-mail
Geometrické parametry objektu
| Veličina | [5 empty] | Jednotka | Hodnota
| Obestavěný prostor |  |  |  |  | Vn | m3
| Vytápěný objem |  |  |  |  | V | m3
| Podlahová plocha |  |  |  |  | Af | m2
Další parametry
| Veličina | [5 empty] | Jednotka | Hodnota
| Otopné období pro venkovní teplotu |  |  |  |  | θe,max | °C
Typ kostrukce budovy
Typy jednotlivých konstrukcí
Konstrukce
[6 empty] | Zadejte plochu konstrukcí | Zadejte pokud znáte souč. prostupu tepla | Zadejte pokud znáte redukční činitel
| Název konstrukce | vyberte z předvolených nebo zadejte U v pátém sloupci |  |  |  | Ai | U | b
|  | Období | typ konstrukce |  |  | m2 | W/(m2 K) | - |  | KCE | U | B |  |  | U | B
1 | [8 empty] | #N/A | #N/A | #N/A | #N/A | #N/A | 1 | #N/A | #N/A
2 | [8 empty] | #N/A | #N/A | #N/A | #N/A | #N/A | 1 | #N/A | #N/A
3 | [8 empty] | #N/A | #N/A | #N/A | #N/A | #N/A | 1 | #N/A | #N/A
4 | [8 empty] | #N/A | #N/A | #N/A | #N/A | #N/A | 1 | #N/A | #N/A
5 | [8 empty] | #N/A | #N/A | #N/A | #N/A | #N/A | 1 | #N/A | #N/A
6 | [8 empty] | #N/A | #N/A | #N/A | #N/A | #N/A | 1 | #N/A | #N/A
7 | [8 empty] | #N/A | #N/A | #N/A | #N/A | #N/A | 1 | #N/A | #N/A
8 | [8 empty] | #N/A | #N/A | #N/A | #N/A | #N/A | 1 | #N/A | #N/A
9 | [8 empty] | #N/A | #N/A | #N/A | #N/A | #N/A | 1 | #N/A | #N/A
10 | [8 empty] | #N/A | #N/A | #N/A | #N/A | #N/A | 1 | #N/A | #N/A
11 | [8 empty] | #N/A | #N/A | #N/A | #N/A | #N/A | 1 | #N/A | #N/A
12 | [8 empty] | #N/A | #N/A | #N/A | #N/A | #N/A | 1 | #N/A | #N/A
13 | [8 empty] | #N/A | #N/A | #N/A | #N/A | #N/A | 1 | #N/A | #N/A
14 | [8 empty] | #N/A | #N/A | #N/A | #N/A | #N/A | 1 | #N/A | #N/A
15 | [8 empty] | #N/A | #N/A | #N/A | #N/A | #N/A | 1 | #N/A | #N/A
16 | [8 empty] | #N/A | #N/A | #N/A | #N/A | #N/A | 1 | #N/A | #N/A
17 | [8 empty] | #N/A | #N/A | #N/A | #N/A | #N/A | 1 | #N/A | #N/A
18 | [8 empty] | #N/A | #N/A | #N/A | #N/A | #N/A | 1 | #N/A | #N/A
19 | [8 empty] | #N/A | #N/A | #N/A | #N/A | #N/A | 1 | #N/A | #N/A
20 | [8 empty] | #N/A | #N/A | #N/A | #N/A | #N/A | 1 | #N/A | #N/A
21 | [8 empty] | #N/A | #N/A | #N/A | #N/A | #N/A | 1 | #N/A | #N/A
22 | [8 empty] | #N/A | #N/A | #N/A | #N/A | #N/A | 1 | #N/A | #N/A
23 | [8 empty] | #N/A | #N/A | #N/A | #N/A | #N/A | 1 | #N/A | #N/A
24 | [8 empty] | #N/A | #N/A | #N/A | #N/A | #N/A | 1 | #N/A | #N/A
25 | [8 empty] | #N/A | #N/A | #N/A | #N/A | #N/A | 1 | #N/A | #N/A
Výplně otvorů
[5 empty] | Zadejte pokud znáte souč. prostupu | U průsvitných konstrukcí
|  |  |  | Zadejte plochu |  | zadejte pokud znáte propustnost | vyberte
| Název konstrukce | vyberte z předvolených nebo zadejte U ve čtvrtém sloupci |  | Ai | U | g | orientaci | sklon
|  | typ konstrukce |  | m2 | W/(m2 K) | - | - | °
1
2
3
4
5
6
7
8
9
10
11
12
13
14
15
16
17
18
19
20
21
22
23
24
25
Tepelné vazby
| Typ tepelných vazeb: |  |  |  |  | Tepelné vazby - nejsou započítávány
Osvětlení
| Veličina | [5 empty] | Jednotka | Hodnota
| Celkový instalovaný příkon osvětlení v budově (zadejte pokud znáte) |  |  |  |  | Pn | W
Typ regulace osvětlení
Vytápění
| Veličina | [5 empty] | Jednotka | Hodnota
Způsob vytápění
Otopná soustava s možností využití tepelných zisků?
Distribuční systém
| účinost systému |  |  |  |  | ηdist,H;s | -
Systém sdílení tepla
| účinost sdílení tepla v systému |  |  |  |  | ηem,H;z | -
| Zdroje enegie na vytápění |  |  |  |  | zdroj 1 | zdroj 2 | zdroj 3
| Je zdrojem tepelné čerpadlo? |  |  |  |  | ne | ne | ne
Typ regulace zdroje:
| Podíl tepelné energie dodané do distribučního systému zdrojem |  |  |  | Fgen,H;n;1 [%]
| Účinnost výroby energie zdrojem |  |  |  | ηgent,H;c [ - ]
tuto část nevyplňujte
| Tepelný zdroj - teplota primárního média (°C) |  |  |  |  | Země (0°C)/vzduch(7°C) | [5 empty] | TRUE
| Typ pohonu čerpadla | pozn. EHP – tepelné čerpadlo poháněné elektřinou; GHP – tepelné čerpadlo poháněné plynem |  |  |  | EHP | [5 empty] | 1 | pomdata!$O$9:$O$10
| Teplotní úroveň potřeby tepla | pozn. θsupp – je teplota topné vody dodávané z tepelného čerpadla do topného systému. |  |  |  | 35°C<θsupp <45°C
Čerpadla
| Instalovaný elektrický příkon čerpadel topného systému, |  |  |  |  | Ppump,H | W
Typ čerpadel
Příprava TV:
| Veličina | [5 empty] | Jednotka | Hodnota
| Množství roční spotřeby TV celkem (zadejte pokud znáte) |  |  |  |  | VDHV | m3/a
Distribuční systém TV
| Účinnost distribučního systému přípravy teplé vody |  |  |  |  | ηdistr,DHW | -
Odběr
| účinnost v místě spotřeby (na výtoku) |  |  |  |  | ηdem,DHW | -
| Zdroje přípravy TV |  |  |  |  | zdroj 1 | zdroj 2 | zdroj 3
| Je zdrojem tepelné čerpadlo? |  |  |  |  | ne | ne | ne
| Podíl zdroje na přípravě TV |  |  |  | Fgen,DHW,c;n,i[%]
| Účinost zdroje |  |  |  | ηgen,DHW;I [ - ]
tuto část nevyplňujte
| Tepelný zdroj - teplota primárního média (°C) |  |  |  | vyberte: | Země (0°C)/vzduch(7°C)
| Typ pohonu čerpadla | pozn. EHP – tepelné čerpadlo poháněné elektřinou; GHP – tepelné čerpadlo poháněné plynem |  |  |  | EHP | [5 empty] | TRUE
| Teplotní úroveň potřeby tepla | pozn. θsupp – je teplota topné vody dodávané z tepelného čerpadla do topného systému. |  |  | vyberte: | θsupp <35°C
Čerpadla
| Instalovaný elektrický příkon čerpadel systému přípravy a cirkulace teplé vody |  |  |  |  | Ppump,DHW | W
| Typ čerpadel | [10 empty] | 1 | pomdata!$O$9:$O$10
Solární kolektory
Vyplňte pokud jsou instalovány
| Veličina | [5 empty] | Jednotka | Hodnota
| Plocha solárního kolektoru |  |  |  |  | Acol | m2
Orientace kolektoru
Sklon kolektoru
| Podíl využití energie ze solárního kolektoru pro přípravu teplé vody |  |  |  |  | fsc,DHW,sc;n | %
| Podíl využití energie ze solárního kolektoru na vytápění |  |  |  |  | fsc,H,sc;n | %
| Účinnost použitého systému podle typu solárního kolektoru |  |  |  |  | ηsc,sc | -
Fotovoltaické články
Vyplňte pokud jsou instalovány
| Veličina | [5 empty] | Jednotka | Hodnota
| Plocha fotovoltaického článku |  |  |  |  | Apv | m2
Orientace článku
Sklon článku
| Činitel využití tepelných zisků (účinnost systému) článku |  |  |  |  | Fpv | -

## druhy staveb (hidden)
| typ zóny | obecné | [7 empty] | vytápění | [5 empty] | větrání | [6 empty] | tepelné zisky | [7 empty] | ostatní | ostatní | TV
ČÍSLO PROFILU | Profil užívání zóny pozn: vlastní profil pod číslem 50 - 54 | typ zóny | začátek provozu zóny | konec provozu zóny | provozní doba užívání zóny | časová konstanta t0 | parametr a0 | roční užívání budovy počet provozních dní |  | vytápění ano(1)/ne(2) | vnitřní výpočtová teplota pro režim vytápění | průměrná teplota přes časy | vnitřní výpočtová teplota pro režim vytápění mimo provozní dobu | provozní doba vytápění objektu |  | mininimální tok větracího vzduchu | měrná jednotka | průměrná teplota přiváděného vzduchu | minimální tok větracího vzduchu | průměrná teplota venkovního přiváděného vzduchu vzduchu | doba provozu větracího zařízení |  | osoby | časový podíl přítomnosti osob | pomocné energie | časový podíl doby provozu | doba využití denního světla za rok | doba využití bez denního světla za rok | měrná roční spotřeba elektřiny na osvětlení | Vliv obsazenosti pro budovy s ovládáním osvětlení | m2 podlahové plochy na osobu | Referenční budova - hodnoty osvětlenosti | jednotka | Spotřeba V2P den (na osoby) | Spotřeba V2P den (na 100m2) | Spotřeba V2P rok | Spotřeba V2P rok | koef současnoti
| Parametr >> | - | - | - | tuse,h | t0 | a0 | tuse,d |  | ANO/NE | θi,H | θi,m | θi,H | t,H,h |  | VV,k | - | θsupp;n | VV,d | θsuppEXT;n | tV,mech,h |  | qOCC | fOCC | qAPP | fAPP | tD | tN | Wlight | F0 |  | Epk | - | V2p | V2p | V2p | V2p | s
| Jednotky >> | - | hodina | hodina | hodina | hodina |  | d |  | - | °C | °C | °C | hod/den |  | m3/h/mj. | mj | °C | 1/h | °C | hod/den |  | W/m² | - | W/m² | - | h | hodina | kWh/m2rok | - | m2/os | lx | mj | m3 . per-1 | m3 . per-1 | m3 . a-1 | m3 . a-1 | -
| 1 | 2 | 3 | 4 | 5 | 6 | 7 | 8 | 9 | 10 | 11 | 12 | 13 | 14 | 15 | 16 | 17 | 18 | 19 | 20 | 21 | 22 | 23 | 24 | 25 | 26 | 27 | 28 | 29 | 30 | 31 | 32 | 33 | 34 | 35 | 36 | 37 | 38 | 39
1 | Rodinný dům | obytná | 0 | 24 | 24 | 30 | 0.8 | 365 |  | 1 | 21 | 20 | 18 | 24 |  | 50 | osoby | 18 | 0.5 | stanovení z klim. dat | 24 |  | 3 | 1 | 3 | 0.2 | 3000 | 2000 | 4.46 | 1 | 26.6667 | 100 | osoby | 0.082 | 0 | 29.93 | 0 | 1
2 | Bytový dům | obytná | 0 | 24 | 24 | 30 | 0.8 | 365 |  | 1 | 21 | 20 | 18 | 24 |  | 50 | osoby | 21 | 0.5 | stanovení z klim. dat | 24 |  | 3 | 1 | 3 | 0.2 | 3000 | 2000 | 4.46 | 1 | 26.6667 | 100 | osoby | 0.082 | 0 | 29.93 | 0 | 1
3 | Administrativní budova | neobytná | 7 | 18 | 11 | 70 | 0.8 | 257 |  | 1 | 20 | 17.3095 | 16 | 11 |  | 50 | osoby | 20 | 0.8 | stanovení z klim. dat | 11 |  | 5.3 | 0.45833 | 13 | 0.2 | 2250 | 250 | 23.9 | 1 | 15.0943 | 750 | osoby/100m2 | 0.02 | 0.02 | 5.14 | 5.14 | 1
4 | Vzdělávací budova | neobytná | 8 | 19 | 11 | 70 | 0.8 | 207 |  | 1 | 21 | 17.6369 | 16 | 11 |  | 25 | osoby | 21 | 0.8 | stanovení z klim. dat | 8 |  | 9 | 0.45833 | 5 | 0.15 | 1800 | 200 | 11 | 1 | 7 | 300 | osoby/100m2 | 0.02 | 0.02 | 4.14 | 4.14 | 1
5 | Zdravotnické zařízení (lůžkového typu) | neobytná | 0 | 24 | 24 | 30 | 0.8 | 365 |  | 1 | 22 | 22 | 22 | 24 |  | 50 | osoby | 22 | 0.8 | stanovení z klim. dat | 24 |  | 7.5 | 1 | 8 | 0.5 | 3000 | 2000 | 14 | 0.8 | 8 | 150 | osoby | 0.02 | 0 | 7.3 | 0 | 1
6 | Zdravotnické zařízení (ambulantního typu) | neobytná | 7 | 16 | 9 | 70 | 0.8 | 257 |  | 1 | 22 | 19.0714 | 18 | 9 |  | 60 | osoby | 22 | 0.8 | stanovení z klim. dat | 9 |  | 16 | 0.375 | 15 | 0.2 | 3000 | 2000 | 38 | 1 | 5 | 750 | osoby | 0.02 | 0 | 5.14 | 0 | 1

## klima.data (hidden)
Místo |  | Podle ČSN 06 0210 |  | Otopné období pro tem = 12 °C |  | Otopné období pro tem = 15 °C |  | Otopné období pro tem = 13 °C
|  | H | te | tes | d | tes | d | tes | d
Benešov |  | 327 | -15 | 3.5 | 234 | 5.2 |  | 3.9 | 245
Beroun |  | 229 | -12 | 3.7 | 225 | 5.3 | 268 | 4.1 | 236
Blansko |  | 273 | -15 | 3.3 | 229 | 5.1 | 275 | 3.7 | 241
Břeclav |  | 159 | -12 | 4.1 | 215 | 5.2 | 253 | 4.4 | 224
Brno |  | 227 | -12 | 3.6 | 222 | 5.1 | 263 | 4 | 232
Bruntál |  | 546 | -18 | 2.7 | 255 | 5.1 | 315 | 3.3 | 271
Česká Lípa |  | 276 | -15 | 3.3 | 232 | 5.1 | 282 | 3.8 | 245
České Budějovice |  | 384 | -15 | 3.4 | 232 | 5.1 | 279 | 3.8 | 244
Český Krumlov |  | 489 | -18 | 3.1 | 243 | 4.6 | 288 | 3.5 | 254
Děčín |  | 141 | -12 | 3.8 | 225 | 5.5 | 269 | 4.2 | 236
Domažlice |  | 428 | -15 | 3.4 | 235 | 5.1 | 284 | 3.8 | 247
Frýdek - Místek |  | 300 | -15 | 3.4 | 225 | 5.1 | 269 | 3.8 | 236
Havlíčkův Brod |  | 422 | -15 | 2.8 | 239 | 4.9 | 294 | 3.3 | 253
Hodonín |  | 162 | -12 | 3.9 | 208 | 5.1 | 240 | 4.2 | 215
Hradec Králové |  | 244 | -12 | 3.4 | 229 | 5.2 | 279 | 3.9 | 242
Cheb |  | 448 | -15 | 3 | 246 | 5.2 | 306 | 3.6 | 262
Chomutov |  | 330 | -12 | 3.7 | 223 | 5.2 | 264 | 4.1 | 233
Chrudim |  | 276 | -12 | 3.6 | 225 | 5.9 | 276 | 4.1 | 238
Jablonec nad Nisou |  | 502 | -18 | 3.1 | 241 | 5.1 | 298 | 3.6 | 256
Jičín |  | 278 | -15 | 3.5 | 223 | 5.2 | 268 | 3.9 | 234
Jihlava |  | 516 | -15 | 3 | 243 | 4.8 | 296 | 3.5 | 257
Jindřichův Hradec |  | 478 | -15 | 3 | 242 | 5 | 296 | 3.5 | 256
Karlovy Vary |  | 379 | -15 | 3.3 | 240 | 5.1 | 293 | 3.8 | 254
Karviná |  | 230 | -15 | 3.6 | 223 | 5.3 | 267 | 4 | 234
Kladno |  | 380 | -15 | 4 | 243 | 5 | 300 | 4.5 | 258
Klatovy |  | 409 | -15 | 3.4 | 235 | 5.2 | 286 | 3.9 | 248
Kolín |  | 223 | -12 | 4 | 216 | 5.9 | 257 | 4.4 | 226
Kroměříž |  | 207 | -12 | 3.5 | 217 | 5.1 | 258 | 3.9 | 227
Kutná Hora |  | 253 | -12 | 4 | 216 | 5.9 | 257 | 4.4 | 226
Liberec |  | 357 | -18 | 3.1 | 241 | 5.1 | 298 | 3.69 | 256
Litoměřice |  | 171 | -12 | 3.7 | 222 | 5.2 | 263 | 4.1 | 232
Louny |  | 201 | -12 | 3.7 | 219 | 5.2 | 260 | 4.1 | 229
Mělník |  | 155 | -12 | 3.7 | 219 | 5.3 | 261 | 4.1 | 229
Mladá Boleslav |  | 230 | -12 | 3.5 | 225 | 5.1 | 267 | 3.9 | 235
Most |  | 230 | -12 | 3.7 | 223 | 5.2 | 264 | 4.1 | 233
Náchod |  | 344 | -15 | 3.1 | 235 | 4.8 | 292 | 3.7 | 250
Nový Jičín |  | 284 | -15 | 3.3 | 229 | 5.2 | 280 | 3.8 | 242
Nymburk |  | 186 | -12 | 3.8 | 217 | 5.5 | 262 | 4.2 | 228
Olomouc |  | 226 | -15 | 3.4 | 221 | 5 | 262 | 3.8 | 231
Opava |  | 258 | -15 | 3.5 | 228 | 5.2 | 274 | 3.9 | 239
Ostrava |  | 217 | -15 | 3.6 | 219 | 5.2 | 260 | 4 | 229
Pardubice |  | 223 | -12 | 3.7 | 224 | 5.2 | 265 | 4.1 | 234
Pelhřimov |  | 499 | -15 | 3 | 241 | 5.1 | 300 | 3.6 | 257
Písek |  | 348 | -15 | 3.2 | 235 | 5 | 284 | 3.7 | 247
Plzeň |  | 311 | -12 | 3.3 | 233 | 4.8 | 272 | 3.6 | 242
Praha |  | 181 | -12 | 4 | 216 | 5.1 | 254 | 4.3 | 225
Prachatice |  | 574 | -18 | 3.3 | 253 | 5.1 | 307 | 3.8 | 267
Přerov |  | 212 | -12 | 3.5 | 218 | 5.1 | 259 | 3.9 | 228
Příbram |  | 502 | -15 | 3 | 239 | 4.9 | 290 | 3.5 | 252
Prostějov |  | 226 | -15 | 3.4 | 220 | 5 | 261 | 3.8 | 230
Rakovník |  | 332 | -15 | 3.4 | 232 | 5.7 | 297 | 4 | 250
Rokycany |  | 363 | -15 | 3 | 239 | 4.9 | 290 | 3.5 | 252
Rychnov nad Kněžnou |  | 325 | -15 | 3 | 241 | 4.8 | 291 | 3.5 | 254
Semily |  | 334 | -18 | 2.8 | 243 | 4.7 | 303 | 3.4 | 259
Sokolov |  | 405 | -15 | 3.4 | 239 | 5.4 | 297 | 3.9 | 254
Strakonice |  | 392 | -15 | 3.3 | 236 | 5.2 | 288 | 3.8 | 249
Svidník |  | H: 220; te: -18; tes: 3; d: 337
Svitavy |  | 447 | -15 | 2.9 | 235 | 4.8 | 286 | 3.4 | 248
Šumperk |  | 317 | -15 | 3 | 230 | 5.2 | 277 | 3.5 | 242
Tábor |  | 480 | -15 | 3 | 236 | 5 | 289 | 3.5 | 250
Tachov |  | 496 | -15 | 3.1 | 237 | 5 | 289 | 3.6 | 250
Teplice |  | 205 | -12 | 3.8 | 221 | 5.3 | 261 | 4.1 | 230
Třebíč |  | 406 | -15 | 2.5 | 247 | 4.6 | 306 | 3.1 | 263
Trutnov |  | 428 | -18 | 2.8 | 242 | 5 | 298 | 3.3 | 257
Uherské Hradiště |  | 181 | -12 | 3.2 | 222 | 5 | 266 | 3.6 | 233
Ústí nad Labem |  | 145 | -12 | 3.6 | 221 | 5 | 256 | 3.9 | 229
Ústí nad Orlicí |  | 332 | -15 | 3.1 | 238 | 4.9 | 289 | 3.6 | 251
Vsetín |  | 346 | -15 | 3.2 | 225 | 4.9 | 270 | 3.6 | 236
Vyškov |  | 245 | -12 | 3.3 | 219 | 4.9 | 260 | 3.7 | 229
Zlín |  | 234 | -12 | 3.6 | 216 | 5.1 | 257 | 4 | 226
Znojmo |  | 289 | -12 | 3.6 | 217 | 5.2 | 256 | 3.9 | 226
Žďár nad Sázavou |  | 572 | -15 | 2.4 | 252 | 4.7 | 318 | 3.1 | 270
|  |  |  | Is | Eg
|  |  |  | kWh/(m2.a) | GJ/(m2.a)
|  | H | 1 | 343.35 | 1.2361
|  | S | 1 | 77.02 | 0.27727
|  | SV | 0.97 | 103.65 | 0.37314
|  | SZ | 0.97 | 103.65 | 0.37314
|  | V | 0.91 | 211.23 | 0.76043
|  | H: Z; te: 0.91; tes: 211.23; d: 0.76043 | [7 empty] | leden | únor | březen | duben | květen | červen | červenec | srpen | září | říjen | listopad | prosinec
|  | JV | 0.84 | 348.32 | 1.254 | [11 empty] | 1 | 2 | 3 | 4 | 5 | 6 | 7 | 8 | 9 | 10 | 11 | 12
|  | JZ | 0.84 | 348.32 | 1.254 | [11 empty] | 31 | 28 | 31 | 30 | 31 | 30 | 31 | 31 | 30 | 31 | 30 | 31
|  | J | 0.8 | 416.99 | 1.5012 | [11 empty] | 744 | 672 | 744 | 720 | 744 | 720 | 744 | 744 | 720 | 744 | 720 | 744
[17 empty] | 2678400 | 2419200 | 2678400 | 2592000 | 2678400 | 2592000 | 2678400 | 2678400 | 2592000 | 2678400 | 2592000 | 2678400
Data pro zisky | [16 empty] | 4: koef; 5: 1
Přímé sluneční zisky | [13 empty] | Is |  |  | 4: Difuze |  | Is | [8 empty] | Is
| Is | W/m2 |  | úhel | leden | únor | březen | duben | květen | září | říjen | listopad | prosinec | kWh/m2 | [5 empty] | úhel | leden | únor | březen | duben | květen | září | říjen | listopad | prosinec | kWh/m2 |  |  |  | orientace | úhel | orientace | úhel |  | kW/m2.a
| orientace | H | 1 | 0 | 61.2742 | 103.5828 | 179.3242 | 254.0097 | 318.0046 | 201.9431 | 125.612 | 72.4649 | 49.3788 | 179.8716 | [5 empty] | 0 | 20.28 | 28.2029 | 41.5788 | 57.1405 | 68.7428 | 49.9422 | 34.8047 | 23.6356 | 17.5914 | 80.9422 |  |  |  | Vodorovně | 30° | vodorovně | 30° | vodorovně30° | 260.8137
| orientace | J | 2 | 30 | 125.2018 | 177.9347 | 248.4695 | 301.262 | 346.7726 | 260.5065 | 195.3908 | 137.4299 | 108.5969 | 231.1194 | [5 empty] | 30 | 19.7424 | 27.7014 | 41.196 | 56.7159 | 68.3983 | 49.3023 | 34.1561 | 23.0232 | 17.0745 | 79.8965 |  |  |  | J | 45° | vodorovně | 45° | vodorovně45° | 260.8137
|  |  | 3 | 45 | 147.0543 | 200.6162 | 262.5687 | 300.1755 | 332.6796 | 268.5671 | 214.4109 | 158.885 | 129.8028 | 237.8548 | [5 empty] | 45 | 19.1048 | 27.1066 | 40.742 | 56.2122 | 67.9898 | 48.5432 | 33.3868 | 22.2967 | 16.4614 | 78.6562 |  |  |  | JV | 60° | vodorovně | 60° | vodorovně60° | 260.8137
|  |  | 4 | 60 | 159.9938 | 211.2929 | 261.4332 | 282.3106 | 300.4245 | 261.4071 | 220.8735 | 170.8115 | 143.3763 | 231.0793 | [5 empty] | 60 | 18.2737 | 26.3313 | 40.1503 | 55.5558 | 67.4573 | 47.5538 | 32.3841 | 21.35 | 15.6625 | 77.0398 |  |  |  | JZ | Svisle | vodorovně | svisle | vodorovněsvisle | 260.8137
|  |  | 5 | 90 | 156.2745 | 194.5893 | 214.7618 | 202.176 | 191.3087 | 204.3735 | 195.2266 | 163.5325 | 149.5928 | 179.9397 | [5 empty] | 90 | 16.2674 | 24.4597 | 38.7218 | 53.9712 | 66.1718 | 45.1654 | 29.9635 | 19.0643 | 13.7336 | 73.1374 |  |  |  | V |  | J | 30° | J30° | 311.016
| orientace | JV | 2 | 30 | 104.9859 | 153.8845 | 225.2401 | 282.5481 | 329.7951 | 239.7498 | 172.2672 | 116.7802 | 90.9197 | 212.2429 | [5 empty] | 30 | 19.7424 | 27.7014 | 41.196 | 56.7159 | 68.3983 | 49.3023 | 34.1561 | 23.0232 | 17.0745 | 79.8965 |  |  |  | Z |  | J | 45° | J45° | 316.511
|  |  | 3 | 45 | 118.5555 | 167.3491 | 231.2314 | 277.426 | 314.7481 | 241.0305 | 182.624 | 129.9161 | 105.3197 | 213.5206 | [5 empty] | 45 | 19.1048 | 27.1066 | 40.742 | 56.2122 | 67.9898 | 48.5432 | 33.3868 | 22.2967 | 16.4614 | 78.6562 |  |  |  | SZ |  | J | 60° | J60° | 308.1191
|  |  | 4 | 60 | 125.1543 | 171.2511 | 226.2872 | 260.6333 | 287.5552 | 231.7061 | 183.2082 | 135.4975 | 114.5408 | 205.1675 | [5 empty] | 60 | 18.2737 | 26.3313 | 40.1503 | 55.5558 | 67.4573 | 47.5538 | 32.3841 | 21.35 | 15.6625 | 77.0398 |  |  |  | SV |  | J | svisle | Jsvisle | 253.0771
|  |  | 5 | 90 | 116.1466 | 149.7958 | 182.2425 | 194.0534 | 203.7922 | 180.4727 | 154.7481 | 123.0166 | 114.861 | 160.6515 | [5 empty] | 90 | 16.2674 | 24.4597 | 38.7218 | 53.9712 | 66.1718 | 45.1654 | 29.9635 | 19.0643 | 13.7336 | 73.1374 |  |  |  | S |  | JV | 30° | JV30° | 292.1395
| orientace | JZ | 2 | 30 | 105.171 | 153.8845 | 225.2401 | 282.5481 | 329.7951 | 239.7498 | 172.2672 | 116.7802 | 90.9197 | 212.2512 | [5 empty] | 30 | 19.7424 | 27.7014 | 41.196 | 56.7159 | 68.3983 | 49.3023 | 34.1561 | 23.0232 | 17.0745 | 79.8965 | [5 empty] | JV | 45° | JV45° | 292.1768
|  |  | 3 | 45 | 118.8175 | 167.3491 | 231.2314 | 277.426 | 314.7481 | 241.0305 | 182.624 | 129.9161 | 105.3197 | 213.5323 | [5 empty] | 45 | 19.1048 | 27.1066 | 40.742 | 56.2122 | 67.9898 | 48.5432 | 33.3868 | 22.2967 | 16.4614 | 78.6562 | [5 empty] | JV | 60° | JV60° | 282.2073
|  |  | 4 | 60 | 125.4753 | 171.2511 | 226.2872 | 260.6333 | 287.5552 | 231.7061 | 183.2082 | 135.4975 | 114.5408 | 205.1818 | [5 empty] | 60 | 18.2737 | 26.3313 | 40.1503 | 55.5558 | 67.4573 | 47.5538 | 32.3841 | 21.35 | 15.6625 | 77.0398 | [5 empty] | JV | svisle | JVsvisle | 233.7889
|  |  | 5 | 90 | 116.5174 | 149.7958 | 182.2425 | 194.0534 | 203.7922 | 180.4727 | 154.7481 | 123.0166 | 114.861 | 160.6681 | [5 empty] | 90 | 16.2674 | 24.4597 | 38.7218 | 53.9712 | 66.1718 | 45.1654 | 29.9635 | 19.0643 | 13.7336 | 73.1374 | [5 empty] | JZ | 30° | JZ30° | 292.1477
| orientace | V | 2 | 30 | 60.9922 | 101.2024 | 170.2022 | 236.6297 | 293.4326 | 189.6644 | 120.5789 | 71.4017 | 51.2183 | 168.9612 | [5 empty] | 30 | 19.7424 | 27.7014 | 41.196 | 56.7159 | 68.3983 | 49.3023 | 34.1561 | 23.0232 | 17.0745 | 79.8965 | [5 empty] | JZ | 45° | JZ45° | 292.1885
|  |  | 3 | 45 | 60.4272 | 98.574 | 161.7876 | 221.0905 | 270.3483 | 178.4884 | 115.669 | 70.299 | 52.5649 | 158.8243 | [5 empty] | 45 | 19.1048 | 27.1066 | 40.742 | 56.2122 | 67.9898 | 48.5432 | 33.3868 | 22.2967 | 16.4614 | 78.6562 | [5 empty] | JZ | 60° | JZ60° | 282.2216
|  |  | 4 | 60 | 58.3225 | 93.2018 | 150.8228 | 201.809 | 243.5449 | 164.4621 | 108.3609 | 67.1275 | 53.5827 | 146.0349 | [5 empty] | 60 | 18.2737 | 26.3313 | 40.1503 | 55.5558 | 67.4573 | 47.5538 | 32.3841 | 21.35 | 15.6625 | 77.0398 | [5 empty] | JZ | svisle | JZsvisle | 233.8055
|  |  | 5 | 90 | 48.2 | 75.7837 | 117.7526 | 152.3098 | 180.1676 | 125.8897 | 86.1133 | 54.9984 | 50.1891 | 111.9501 | [5 empty] | 90 | 16.2674 | 24.4597 | 38.7218 | 53.9712 | 66.1718 | 45.1654 | 29.9635 | 19.0643 | 13.7336 | 73.1374 | [5 empty] | V | 30° | V30° | 248.8578
| orientace | Z | 2 | 30 | 61.1931 | 101.2024 | 170.2022 | 236.6297 | 293.4326 | 189.6644 | 120.5789 | 71.4017 | 51.2183 | 168.9702 | [5 empty] | 30 | 19.7424 | 27.7014 | 41.196 | 56.7159 | 68.3983 | 49.3023 | 34.1561 | 23.0232 | 17.0745 | 79.8965 | [5 empty] | V | 45° | V45° | 237.4805
|  |  | 3 | 45 | 60.6837 | 98.574 | 161.7876 | 221.0905 | 270.3483 | 178.4884 | 115.669 | 70.299 | 52.5649 | 158.8357 | [5 empty] | 45 | 19.1048 | 27.1066 | 40.742 | 56.2122 | 67.9898 | 48.5432 | 33.3868 | 22.2967 | 16.4614 | 78.6562 | [5 empty] | V | 60° | V60° | 223.0747
|  |  | 4 | 60 | 58.6051 | 93.2018 | 150.8228 | 201.809 | 243.5449 | 164.4621 | 108.3609 | 67.1275 | 53.5827 | 146.0475 | [5 empty] | 60 | 18.2737 | 26.3313 | 40.1503 | 55.5558 | 67.4573 | 47.5538 | 32.3841 | 21.35 | 15.6625 | 77.0398 | [5 empty] | V | svisle | Vsvisle | 185.0876
|  |  | 5 | 90 | 48.4689 | 75.7837 | 117.7526 | 152.3098 | 180.1676 | 125.8897 | 86.1133 | 54.9984 | 50.1891 | 111.9621 | [5 empty] | 90 | 16.2674 | 24.4597 | 38.7218 | 53.9712 | 66.1718 | 45.1654 | 29.9635 | 19.0643 | 13.7336 | 73.1374 | [5 empty] | Z | 30° | Z30° | 248.8667
| orientace | SZ | 2 | 30 | 24.7385 | 49.6753 | 109.0906 | 180.6832 | 245.8771 | 132.3445 | 67.6242 | 31.6969 | 19.1432 | 121.1361 | [5 empty] | 30 | 19.7424 | 27.7014 | 41.196 | 56.7159 | 68.3983 | 49.3023 | 34.1561 | 23.0232 | 17.0745 | 79.8965 | [5 empty] | Z | 45° | Z45° | 237.4919
|  |  | 3 | 45 | 21.2894 | 39.4883 | 85.9139 | 144.9262 | 199.9654 | 105.1069 | 53.3631 | 26.4736 | 17.9881 | 97.4434 | [5 empty] | 45 | 19.1048 | 27.1066 | 40.742 | 56.2122 | 67.9898 | 48.5432 | 33.3868 | 22.2967 | 16.4614 | 78.6562 | [5 empty] | Z | 60° | Z60° | 223.0873
|  |  | 4 | 60 | 19.8268 | 34.9174 | 72.7763 | 120.2704 | 163.316 | 88.1654 | 46.2919 | 24.3031 | 17.9558 | 81.4071 | [5 empty] | 60 | 18.2737 | 26.3313 | 40.1503 | 55.5558 | 67.4573 | 47.5538 | 32.3841 | 21.35 | 15.6625 | 77.0398 | [5 empty] | Z | svisle | Zsvisle | 185.0995
|  |  | 5 | 90 | 17.3367 | 29.496 | 57.7634 | 89.2568 | 115.3071 | 67.8956 | 37.8895 | 20.8622 | 18.794 | 61.2564 | [5 empty] | 90 | 16.2674 | 24.4597 | 38.7218 | 53.9712 | 66.1718 | 45.1654 | 29.9635 | 19.0643 | 13.7336 | 73.1374 | [5 empty] | SZ | 30° | SZ30° | 201.0327
| orientace | SV | 2 | 30 | 24.717 | 49.6753 | 109.0906 | 180.6832 | 245.8771 | 132.3445 | 67.6242 | 31.6969 | 19.1432 | 121.1352 | [5 empty] | 30 | 19.7424 | 27.7014 | 41.196 | 56.7159 | 68.3983 | 49.3023 | 34.1561 | 23.0232 | 17.0745 | 79.8965 | [5 empty] | SZ | 45° | SZ45° | 176.0996
|  |  | 3 | 45 | 21.2779 | 39.4883 | 85.9139 | 144.9262 | 199.9654 | 105.1069 | 53.3631 | 26.4736 | 17.9881 | 97.4429 | [5 empty] | 45 | 19.1048 | 27.1066 | 40.742 | 56.2122 | 67.9898 | 48.5432 | 33.3868 | 22.2967 | 16.4614 | 78.6562 | [5 empty] | SZ | 60° | SZ60° | 158.4469
|  |  | 4 | 60 | 19.8189 | 34.9174 | 72.7763 | 120.2704 | 163.316 | 88.1654 | 46.2919 | 24.3031 | 17.9558 | 81.4068 | [5 empty] | 60 | 18.2737 | 26.3313 | 40.1503 | 55.5558 | 67.4573 | 47.5538 | 32.3841 | 21.35 | 15.6625 | 77.0398 | [5 empty] | SZ | svisle | SZsvisle | 134.3938
|  |  | 5 | 90 | 17.3274 | 29.496 | 57.7634 | 89.2568 | 115.3071 | 67.8956 | 37.8895 | 20.8622 | 18.794 | 61.256 | [5 empty] | 90 | 16.2674 | 24.4597 | 38.7218 | 53.9712 | 66.1718 | 45.1654 | 29.9635 | 19.0643 | 13.7336 | 73.1374 | [5 empty] | SV | 30° | SV30° | 201.0317
| orientace | S | 2 | 30 | 19.7424 | 27.7903 | 73.0527 | 153.5561 | 223.605 | 101.4176 | 38.5425 | 23.0232 | 17.0745 | 98.3807 | [5 empty] | 30 | 19.7424 | 27.7014 | 41.196 | 56.7159 | 68.3983 | 49.3023 | 34.1561 | 23.0232 | 17.0745 | 79.8965 | [5 empty] | SV | 45° | SV45° | 176.0991
|  |  | 3 | 45 | 19.1048 | 27.1066 | 41.1704 | 91.3189 | 159.102 | 54.1071 | 33.3868 | 22.2967 | 16.4614 | 65.2324 | [5 empty] | 45 | 19.1048 | 27.1066 | 40.742 | 56.2122 | 67.9898 | 48.5432 | 33.3868 | 22.2967 | 16.4614 | 78.6562 | [5 empty] | SV | 60° | SV60° | 158.4466
|  |  | 4 | 60 | 18.2737 | 26.3313 | 40.1503 | 59.6661 | 92.7534 | 47.8015 | 32.3841 | 21.35 | 15.6625 | 46.4636 | [5 empty] | 60 | 18.2737 | 26.3313 | 40.1503 | 55.5558 | 67.4573 | 47.5538 | 32.3841 | 21.35 | 15.6625 | 77.0398 | [5 empty] | SV | svisle | SVsvisle | 134.3934
|  |  | 5 | 90 | 16.2674 | 24.4597 | 38.7218 | 53.9712 | 66.1718 | 45.1654 | 29.9635 | 19.0643 | 13.7336 | 39.3617 | [5 empty] | 90 | 16.2674 | 24.4597 | 38.7218 | 53.9712 | 66.1718 | 45.1654 | 29.9635 | 19.0643 | 13.7336 | 73.1374 | [5 empty] | S | 30° | S30° | 178.2772
doba slunečního svitu | tsol,h | h |  |  | 44.6 | 69.2 | 119 | 162.8 | 186 | 137 | 117.3 | 50.1 | 42.5 | [6 empty] | tdif,h | 218.9 | 210.8 | 253 | 257.2 | 260 | 223 | 208.2 | 219.9 | 221 | [6 empty] | S | 45° | S45° | 143.8886
[36 empty] | S | 60° | S60° | 123.5033
[20 empty] | východ | 7 | 6 | 5 | 5 | 5 | 4.5 | 4.5 | 5 | 5.5 | 6.5 | 6.5 | 7 |  |  |  | S | svisle | Ssvisle | 112.4991
[20 empty] | západ | 15.5 | 16 | 17 | 19 | 19.5 | 20 | 20 | 19 | 18 | 17 | 15.5 | 15.5
[20 empty] | delka dne | 8.5 | 10 | 12 | 14 | 14.5 | 15.5 | 15.5 | 14 | 12.5 | 10.5 | 9 | 8.5
Data pro solární panely
Přímé sluneční zisky | [16 empty] | 1: Is; 4: Difuze |  |  |  |  | Is | [5 empty] | Is | Isol
| Is | W/m2 |  | úhel | leden | únor | březen | duben | květen | červen | červenec | srpen | září | říjen | listopad | prosinec | kWh/m2 |  |  | úhel | leden | únor | březen | duben | květen | červen | červenec | srpen | září | říjen | listopad | prosinec | kWh/m2 |  |  | orientace | úhel |  | kW/m2.a | MJ/m2.a
| orientace | horizontální | 1 | 0 | 61.2742 | 103.5828 | 179.3242 | 254.0097 | 318.0046 | 345.206 | 328.2849 | 275.3122 | 201.9431 | 125.612 | 72.4649 | 49.3788 | 393.6672 |  |  | 0 | 20.28 | 28.2029 | 41.5788 | 57.1405 | 68.7428 | 73.9089 | 73.0488 | 63.94 | 49.9422 | 34.8047 | 23.6356 | 17.5914 | 131.5731 |  |  | vodorovně | 30° | vodorovně30° | 525.2404 | 1890.8653
| orientace | J | 2 | 30 | 125.2018 | 177.9347 | 248.4695 | 301.262 | 346.7726 | 367.3566 | 352.7632 | 313.3091 | 260.5065 | 195.3908 | 137.4299 | 108.5969 | 464.7321 |  |  | 30 | 19.7424 | 27.7014 | 41.196 | 56.7159 | 68.3983 | 73.5828 | 72.5537 | 63.3453 | 49.3023 | 34.1561 | 23.0232 | 17.0745 | 130.1917 |  |  | vodorovně | 45° | vodorovně45° | 525.2404 | 1890.8653
|  |  | 3 | 45 | 147.0543 | 200.6162 | 262.5687 | 300.1755 | 332.6796 | 348.2226 | 336.1438 | 306.7492 | 268.5671 | 214.4109 | 158.885 | 129.8028 | 462.2462 |  |  | 45 | 19.1048 | 27.1066 | 40.742 | 56.2122 | 67.9898 | 73.196 | 71.9663 | 62.6399 | 48.5432 | 33.3868 | 22.2967 | 16.4614 | 128.5531 |  |  | vodorovně | 60° | vodorovně60° | 525.2404 | 1890.8653
|  |  | 4 | 60 | 159.9938 | 211.2929 | 261.4332 | 282.3106 | 300.4245 | 310.2286 | 301.3431 | 283.3397 | 261.4071 | 220.8735 | 170.8115 | 143.3763 | 434.0359 |  |  | 60 | 18.2737 | 26.3313 | 40.1503 | 55.5558 | 67.4573 | 72.6919 | 71.2009 | 61.7206 | 47.5538 | 32.3841 | 21.35 | 15.6625 | 126.4177 |  |  | vodorovně | svisle | vodorovněsvisle | 525.2404 | 1890.8653
|  |  | 5 | 90 | 156.2745 | 194.5893 | 214.7618 | 202.176 | 191.3087 | 189.1267 | 187.7615 | 193.393 | 204.3735 | 195.2266 | 163.5325 | 149.5928 | 309.9609 |  |  | 90 | 16.2674 | 24.4597 | 38.7218 | 53.9712 | 66.1718 | 71.475 | 69.3529 | 59.5012 | 45.1654 | 29.9635 | 19.0643 | 13.7336 | 121.2622 |  |  | J | 30° | J30° | 594.9238 | 2141.7258
| orientace | JV | 2 | 30 | 104.9859 | 153.8845 | 225.2401 | 282.5481 | 329.7951 | 350.5308 | 336.2156 | 295.9955 | 239.7498 | 172.2672 | 116.7802 | 90.9197 | 434.2508 |  |  | 30 | 19.7424 | 27.7014 | 41.196 | 56.7159 | 68.3983 | 73.5828 | 72.5537 | 63.3453 | 49.3023 | 34.1561 | 23.0232 | 17.0745 | 130.1917 |  |  | J | 45° | J45° | 590.7994 | 2126.8778
|  |  | 3 | 45 | 118.5555 | 167.3491 | 231.2314 | 277.426 | 314.7481 | 329.6637 | 318.3789 | 286.9776 | 241.0305 | 182.624 | 129.9161 | 105.3197 | 425.0047 |  |  | 45 | 19.1048 | 27.1066 | 40.742 | 56.2122 | 67.9898 | 73.196 | 71.9663 | 62.6399 | 48.5432 | 33.3868 | 22.2967 | 16.4614 | 128.5531 |  |  | J | 60° | J60° | 560.4535 | 2017.6327
|  |  | 4 | 60 | 125.1543 | 171.2511 | 226.2872 | 260.6333 | 287.5552 | 298.0851 | 289.1208 | 266.0593 | 231.7061 | 183.2082 | 135.4975 | 114.5408 | 398.3812 |  |  | 60 | 18.2737 | 26.3313 | 40.1503 | 55.5558 | 67.4573 | 72.6919 | 71.2009 | 61.7206 | 47.5538 | 32.3841 | 21.35 | 15.6625 | 126.4177 |  |  | J | svisle | Jsvisle | 431.2232 | 1552.4034
|  |  | 5 | 90 | 116.1466 | 149.7958 | 182.2425 | 194.0534 | 203.7922 | 207.9207 | 202.9786 | 193.2917 | 180.4727 | 154.7481 | 123.0166 | 114.861 | 297.7696 |  |  | 90 | 16.2674 | 24.4597 | 38.7218 | 53.9712 | 66.1718 | 71.475 | 69.3529 | 59.5012 | 45.1654 | 29.9635 | 19.0643 | 13.7336 | 121.2622 |  |  | JV | 30° | JV30° | 564.4425 | 2031.9931
| orientace | JZ | 2 | 30 | 105.171 | 153.8845 | 225.2401 | 282.5481 | 329.7951 | 350.5308 | 336.2156 | 295.9955 | 239.7498 | 172.2672 | 116.7802 | 90.9197 | 434.2591 |  |  | 30 | 19.7424 | 27.7014 | 41.196 | 56.7159 | 68.3983 | 73.5828 | 72.5537 | 63.3453 | 49.3023 | 34.1561 | 23.0232 | 17.0745 | 130.1917 |  |  | JV | 45° | JV45° | 553.5578 | 1992.8082
|  |  | 3 | 45 | 118.8175 | 167.3491 | 231.2314 | 277.426 | 314.7481 | 329.6637 | 318.3789 | 286.9776 | 241.0305 | 182.624 | 129.9161 | 105.3197 | 425.0164 |  |  | 45 | 19.1048 | 27.1066 | 40.742 | 56.2122 | 67.9898 | 73.196 | 71.9663 | 62.6399 | 48.5432 | 33.3868 | 22.2967 | 16.4614 | 128.5531 |  |  | JV | 60° | JV60° | 524.7989 | 1889.276
|  |  | 4 | 60 | 125.4753 | 171.2511 | 226.2872 | 260.6333 | 287.5552 | 298.0851 | 289.1208 | 266.0593 | 231.7061 | 183.2082 | 135.4975 | 114.5408 | 398.3955 |  |  | 60 | 18.2737 | 26.3313 | 40.1503 | 55.5558 | 67.4573 | 72.6919 | 71.2009 | 61.7206 | 47.5538 | 32.3841 | 21.35 | 15.6625 | 126.4177 |  |  | JV | svisle | JVsvisle | 419.0319 | 1508.5147
|  |  | 5 | 90 | 116.5174 | 149.7958 | 182.2425 | 194.0534 | 203.7922 | 207.9207 | 202.9786 | 193.2917 | 180.4727 | 154.7481 | 123.0166 | 114.861 | 297.7862 |  |  | 90 | 16.2674 | 24.4597 | 38.7218 | 53.9712 | 66.1718 | 71.475 | 69.3529 | 59.5012 | 45.1654 | 29.9635 | 19.0643 | 13.7336 | 121.2622 |  |  | JZ | 30° | JZ30° | 564.4508 | 2032.0228
| orientace | V | 2 | 30 | 60.9922 | 101.2024 | 170.2022 | 236.6297 | 293.4326 | 317.1389 | 302.1199 | 254.9583 | 189.6644 | 120.5789 | 71.4017 | 51.2183 | 366.0259 |  |  | 30 | 19.7424 | 27.7014 | 41.196 | 56.7159 | 68.3983 | 73.5828 | 72.5537 | 63.3453 | 49.3023 | 34.1561 | 23.0232 | 17.0745 | 130.1917 |  |  | JZ | 45° | JZ45° | 553.5695 | 1992.8503
|  |  | 3 | 45 | 60.4272 | 98.574 | 161.7876 | 221.0905 | 270.3483 | 291.0091 | 277.4717 | 236.5319 | 178.4884 | 115.669 | 70.299 | 52.5649 | 340.3595 |  |  | 45 | 19.1048 | 27.1066 | 40.742 | 56.2122 | 67.9898 | 73.196 | 71.9663 | 62.6399 | 48.5432 | 33.3868 | 22.2967 | 16.4614 | 128.5531 |  |  | JZ | 60° | JZ60° | 524.8132 | 1889.3275
|  |  | 4 | 60 | 58.3225 | 93.2018 | 150.8228 | 201.809 | 243.5449 | 260.1651 | 248.7535 | 214.4542 | 164.4621 | 108.3609 | 67.1275 | 53.5827 | 309.2468 |  |  | 60 | 18.2737 | 26.3313 | 40.1503 | 55.5558 | 67.4573 | 72.6919 | 71.2009 | 61.7206 | 47.5538 | 32.3841 | 21.35 | 15.6625 | 126.4177 |  |  | JZ | svisle | JZsvisle | 419.0484 | 1508.5743
|  |  | 5 | 90 | 48.2 | 75.7837 | 117.7526 | 152.3098 | 180.1676 | 190.4994 | 182.7976 | 159.9781 | 125.8897 | 86.1133 | 54.9984 | 50.1891 | 232.3691 |  |  | 90 | 16.2674 | 24.4597 | 38.7218 | 53.9712 | 66.1718 | 71.475 | 69.3529 | 59.5012 | 45.1654 | 29.9635 | 19.0643 | 13.7336 | 121.2622 |  |  | V | 30° | V30° | 496.2176 | 1786.3834
| orientace | Z | 2 | 30 | 61.1931 | 101.2024 | 170.2022 | 236.6297 | 293.4326 | 317.1389 | 302.1199 | 254.9583 | 189.6644 | 120.5789 | 71.4017 | 51.2183 | 366.0348 |  |  | 30 | 19.7424 | 27.7014 | 41.196 | 56.7159 | 68.3983 | 73.5828 | 72.5537 | 63.3453 | 49.3023 | 34.1561 | 23.0232 | 17.0745 | 130.1917 |  |  | V | 45° | V45° | 468.9127 | 1688.0856
|  |  | 3 | 45 | 60.6837 | 98.574 | 161.7876 | 221.0905 | 270.3483 | 291.0091 | 277.4717 | 236.5319 | 178.4884 | 115.669 | 70.299 | 52.5649 | 340.371 |  |  | 45 | 19.1048 | 27.1066 | 40.742 | 56.2122 | 67.9898 | 73.196 | 71.9663 | 62.6399 | 48.5432 | 33.3868 | 22.2967 | 16.4614 | 128.5531 |  |  | V | 60° | V60° | 435.6645 | 1568.3921
|  |  | 4 | 60 | 58.6051 | 93.2018 | 150.8228 | 201.809 | 243.5449 | 260.1651 | 248.7535 | 214.4542 | 164.4621 | 108.3609 | 67.1275 | 53.5827 | 309.2594 |  |  | 60 | 18.2737 | 26.3313 | 40.1503 | 55.5558 | 67.4573 | 72.6919 | 71.2009 | 61.7206 | 47.5538 | 32.3841 | 21.35 | 15.6625 | 126.4177 |  |  | V | svisle | Vsvisle | 353.6314 | 1273.073
|  |  | 5 | 90 | 48.4689 | 75.7837 | 117.7526 | 152.3098 | 180.1676 | 190.4994 | 182.7976 | 159.9781 | 125.8897 | 86.1133 | 54.9984 | 50.1891 | 232.3811 |  |  | 90 | 16.2674 | 24.4597 | 38.7218 | 53.9712 | 66.1718 | 71.475 | 69.3529 | 59.5012 | 45.1654 | 29.9635 | 19.0643 | 13.7336 | 121.2622 |  |  | Z | 30° | Z30° | 496.2266 | 1786.4157
| orientace | SZ | 2 | 30 | 24.7385 | 49.6753 | 109.0906 | 180.6832 | 245.8771 | 273.7645 | 257.7094 | 203.91 | 132.3445 | 67.6242 | 31.6969 | 19.1432 | 286.3919 |  |  | 30 | 19.7424 | 27.7014 | 41.196 | 56.7159 | 68.3983 | 73.5828 | 72.5537 | 63.3453 | 49.3023 | 34.1561 | 23.0232 | 17.0745 | 130.1917 |  |  | Z | 45° | Z45° | 468.9241 | 1688.1268
|  |  | 3 | 45 | 21.2894 | 39.4883 | 85.9139 | 144.9262 | 199.9654 | 224.3071 | 210.4184 | 164.6954 | 105.1069 | 53.3631 | 26.4736 | 17.9881 | 232.0854 |  |  | 45 | 19.1048 | 27.1066 | 40.742 | 56.2122 | 67.9898 | 73.196 | 71.9663 | 62.6399 | 48.5432 | 33.3868 | 22.2967 | 16.4614 | 128.5531 |  |  | Z | 60° | Z60° | 435.6771 | 1568.4374
|  |  | 4 | 60 | 19.8268 | 34.9174 | 72.7763 | 120.2704 | 163.316 | 181.3635 | 170.9958 | 135.8785 | 88.1654 | 46.2919 | 24.3031 | 17.9558 | 191.1304 |  |  | 60 | 18.2737 | 26.3313 | 40.1503 | 55.5558 | 67.4573 | 72.6919 | 71.2009 | 61.7206 | 47.5538 | 32.3841 | 21.35 | 15.6625 | 126.4177 |  |  | Z | svisle | Zsvisle | 353.6434 | 1273.1162
|  |  | 5 | 90 | 17.3367 | 29.496 | 57.7634 | 89.2568 | 115.3071 | 124.7284 | 119.251 | 98.6159 | 67.8956 | 37.8895 | 20.8622 | 18.794 | 138.374 |  |  | 90 | 16.2674 | 24.4597 | 38.7218 | 53.9712 | 66.1718 | 71.475 | 69.3529 | 59.5012 | 45.1654 | 29.9635 | 19.0643 | 13.7336 | 121.2622 |  |  | SZ | 30° | SZ30° | 416.5836 | 1499.701
| orientace | SV | 2 | 30 | 24.717 | 49.6753 | 109.0906 | 180.6832 | 245.8771 | 273.7645 | 257.7094 | 203.91 | 132.3445 | 67.6242 | 31.6969 | 19.1432 | 286.3909 |  |  | 30 | 19.7424 | 27.7014 | 41.196 | 56.7159 | 68.3983 | 73.5828 | 72.5537 | 63.3453 | 49.3023 | 34.1561 | 23.0232 | 17.0745 | 130.1917 |  |  | SZ | 45° | SZ45° | 360.6385 | 1298.2988
|  |  | 3 | 45 | 21.2779 | 39.4883 | 85.9139 | 144.9262 | 199.9654 | 224.3071 | 210.4184 | 164.6954 | 105.1069 | 53.3631 | 26.4736 | 17.9881 | 232.0849 |  |  | 45 | 19.1048 | 27.1066 | 40.742 | 56.2122 | 67.9898 | 73.196 | 71.9663 | 62.6399 | 48.5432 | 33.3868 | 22.2967 | 16.4614 | 128.5531 |  |  | SZ | 60° | SZ60° | 317.5481 | 1143.1732
|  |  | 4 | 60 | 19.8189 | 34.9174 | 72.7763 | 120.2704 | 163.316 | 181.3635 | 170.9958 | 135.8785 | 88.1654 | 46.2919 | 24.3031 | 17.9558 | 191.1301 |  |  | 60 | 18.2737 | 26.3313 | 40.1503 | 55.5558 | 67.4573 | 72.6919 | 71.2009 | 61.7206 | 47.5538 | 32.3841 | 21.35 | 15.6625 | 126.4177 |  |  | SZ | svisle | SZsvisle | 259.6362 | 934.6904
|  |  | 5 | 90 | 17.3274 | 29.496 | 57.7634 | 89.2568 | 115.3071 | 124.7284 | 119.251 | 98.6159 | 67.8956 | 37.8895 | 20.8622 | 18.794 | 138.3736 |  |  | 90 | 16.2674 | 24.4597 | 38.7218 | 53.9712 | 66.1718 | 71.475 | 69.3529 | 59.5012 | 45.1654 | 29.9635 | 19.0643 | 13.7336 | 121.2622 |  |  | SV | 30° | SV30° | 416.5827 | 1499.6975
| orientace | S | 2 | 30 | 19.7424 | 27.7903 | 73.0527 | 153.5561 | 223.605 | 252.3285 | 236.4845 | 180.209 | 101.4176 | 38.5425 | 23.0232 | 17.0745 | 248.3734 |  |  | 30 | 19.7424 | 27.7014 | 41.196 | 56.7159 | 68.3983 | 73.5828 | 72.5537 | 63.3453 | 49.3023 | 34.1561 | 23.0232 | 17.0745 | 130.1917 |  |  | SV | 45° | SV45° | 360.638 | 1298.2969
|  |  | 3 | 45 | 19.1048 | 27.1066 | 41.1704 | 91.3189 | 159.102 | 186.9985 | 172.6155 | 118.6011 | 54.1071 | 33.3868 | 22.2967 | 16.4614 | 172.1094 |  |  | 45 | 19.1048 | 27.1066 | 40.742 | 56.2122 | 67.9898 | 73.196 | 71.9663 | 62.6399 | 48.5432 | 33.3868 | 22.2967 | 16.4614 | 128.5531 |  |  | SV | 60° | SV60° | 317.5478 | 1143.1719
|  |  | 4 | 60 | 18.2737 | 26.3313 | 40.1503 | 59.6661 | 92.7534 | 116.305 | 104.1273 | 71.2541 | 47.8015 | 32.3841 | 21.35 | 15.6625 | 111.8346 |  |  | 60 | 18.2737 | 26.3313 | 40.1503 | 55.5558 | 67.4573 | 72.6919 | 71.2009 | 61.7206 | 47.5538 | 32.3841 | 21.35 | 15.6625 | 126.4177 |  |  | SV | svisle | SVsvisle | 259.6358 | 934.6889
|  |  | 5 | 90 | 16.2674 | 24.4597 | 38.7218 | 53.9712 | 66.1718 | 71.475 | 69.3529 | 59.5012 | 45.1654 | 29.9635 | 19.0643 | 13.7336 | 84.5294 |  |  | 90 | 16.2674 | 24.4597 | 38.7218 | 53.9712 | 66.1718 | 71.475 | 69.3529 | 59.5012 | 45.1654 | 29.9635 | 19.0643 | 13.7336 | 121.2622 |  |  | S | 30° | S30° | 378.5652 | 1362.8346
| tsol,h | h |  |  | 44.6 | 69.2 | 119 | 162.8 | 208.3 | 210.8 | 219.6 | 210.4 | 156.4 | 117.3 | 50.1 | 42.5 |  |  |  | tdif,h | 218.9 | 210.8 | 253 | 257.2 | 241.2 | 254.2 | 260.9 | 223.6 | 218.6 | 208.2 | 219.9 | 221 |  |  |  | S | 45° | S45° | 300.6625 | 1082.3852
[36 empty] | S | 60° | S60° | 238.2523 | 857.7083
[36 empty] | S | svisle | Ssvisle | 205.7917 | 740.85

## pomdata (hidden)
Parametr dL | [9 empty] | Tepelné čerpadlo | [7 empty] | Pomocné energie |  |  | leden | únor | březen | duben | květen | červen | červenec | srpen | září | říjen | listopad | prosinec | váž průměr
| parametr dL |  | dny | hodiny |  |  | Vnitřní tepelná kapacita budovy Cm | Cm | [9 empty] | vytápění |  |  | 31 | 28 | 31 | 30 | 31 | 30 | 31 | 31 | 30 | 31 | 30 | 31
| leden | 0.52 | 31 | 744 | 16.12 |  |  | kJ/m2K |  | θsupp – je teplota topné vody dodávané z tepelného čerpadla do topného systému. | [5 empty] | Tepelný zdroj - teplota primárního média (°C) |  | podíl provozní doby čerpadel otopné soustavy z 24 h | - | fH;n | 0.5 | 0.5 | 0.35 | 0.2 | 0.15 | 0.1 | 0.1 | 0.1 | 0.2 | 0.4 | 0.45 | 0.5 | 0.29479
| únor | 0.25 | 28 | 672 | 7 |  | Konstrukce lehká – měrná hmotnost do 600 kg/m3 | 180 |  | EHP – tepelné čerpadlo poháněné elektřinou | [7 empty] | příprava TV
| březen | 0.04 | 31 | 744 | 1.24 |  | Konstrukce střední – měrná hmotnost > 600 kg/m3 | 324 |  | GHP – tepelné čerpadlo poháněné plynem | [5 empty] | Země (0°C)/vzduch(7°C) |  | podíl provozní doby čerpadel soustavy teplé vody |  | fDHW;n | 0.4 | 0.4 | 0.4 | 0.4 | 0.4 | 0.4 | 0.4 | 0.4 | 0.4 | 0.4 | 0.4 | 0.4
| duben | -0.15 | 30 | 720 | -4.5 |  | Konstrukce těžká – měrná hmotnost > 1000 kg/m3 | 468 | [7 empty] | Odpadní teplo (20°C)
| květen | -0.3 | 31 | 744 | -9.3 |  |  |  |  | Tepelné čerpadlo |  | 1 | 2 | 3 | 4 | Podzemní voda (10°C)
| červen | -0.35 | 30 | 720 | -10.5 |  |  |  |  | Tepelný zdroj - teplota primárního média (°C) |  |  | θsupp <35°C | 35°C<θsupp <45°C | 45°C<θsupp <55°C | Povrchová voda (5°C)
| červenec | -0.35 | 31 | 744 | -10.85 |  |  | Administrativní,Obytné | Nemocnice, vzdělávání | Země (0°C)/vzduch(7°C) | EHP | Země (0°C)/vzduch(7°C)EHP | 3.4 | 3.8 | 2.5
| srpen | -0.3 | 31 | 744 | -9.3 |  | Vliv denního světla v budovách s regulací osvětlení | - |  | Země (0°C)/vzduch(7°C) | GHP | Země (0°C)/vzduch(7°C)GHP | 1.6 | 1.5 | 1.4
| září | -0.13 | 30 | 720 | -3.9 |  | Způsob ovládání | FD |  | Odpadní teplo (20°C) | EHP | Odpadní teplo (20°C)EHP | 6.1 | 5.1 | 4.4
| říjen | 0.03 | 31 | 744 | 0.93 |  | Ruční | 1 | 1 | Odpadní teplo (20°C) | GHP | Odpadní teplo (20°C)GHP | 2.6 | 2.2 | 2 |  | 3
| listopad | 0.24 | 30 | 720 | 7.2 |  | Stmívání fotobuňkou – stálá osvětlenost | 0.9 | 0.9 | Podzemní voda (10°C) | EHP | Podzemní voda (10°C)EHP | 4.7 | 5.3 | 3.5 | Podzemní voda (10°C) | pomdata!$O$13:$O$14
| prosinec | 0.5 | 31 | 744 | 15.5 |  | Stmívání fotobuňkou – stálá osvětlenost se snímáním denního světla | 0.8 | 0.7 | Podzemní voda (10°C) | GHP | Podzemní voda (10°C)GHP | 2.1 | 1.9 | 1.8
váž. Průměr přes dny |  | -0.0009863 | 365 | 8760 | -0.36 |  | Uvedené hodnoty platí pro alespoň 60% instalovaného osvětlení řízeného uvedeným typem ovládání |  |  | Povrchová voda (5°C) | EHP | Povrchová voda (5°C)EHP | 4.1 | 4.5 | 2.9 |  | pomdata!$O$9:$O$10
[10 empty] | Povrchová voda (5°C) | GHP | Povrchová voda (5°C)GHP | 1.9 | 1.8 | 1.7 |  | pomdata!$O$11:$o$12
pomdata!$O$13:$O$14
pomdata!$o$15:$o$16
Druh budovy | A | B | C | D | E | F | G |  |  |  | fc,H
Rodinný dům | -1000 | 51 | 98 | 143 | 192 | 241 | 286 |  |  | typ čerpadel | - |  |  |  |  | EHP
Bytový dům | -1000 | 43 | 83 | 121 | 163 | 206 | 245 |  |  | Jednootáčkové | 1
Hotel a restaurace | -1000 | 102 | 201 | 295 | 390 | 489 | 590 |  |  | Tříotáčkové | 0.68
Administrativní budova | -1000 | 62 | 124 | 180 | 237 | 294 | 345 |  |  | S proměnnými otáčkami | 0.54
Zdravotnické zařízení (lůžkového typu) | -1000 | 109 | 211 | 311 | 416 | 521 | 625
Zdravotnické zařízení (ambulantního typu) | -1000 | 109 | 211 | 311 | 416 | 521 | 625
Vzdělávací budova | -1000 | 47 | 90 | 131 | 175 | 221 | 265
Sportovní zařízení | -1000 | 53 | 103 | 146 | 195 | 246 | 297
Obchodní | -1000 | 67 | 122 | 184 | 242 | 301 | 362

## kce (hidden)
Období |  |  |  | U | b |  | Období
|  |  |  | W/m2.K | -
- |  |  | -
< 1920 | [5 empty] | 1 | < 1920
< 1920 | stěny vnější | zdivo z cihel pálených plných tloušťky 450 mm | ▪ stěny vnější - zdivo z cihel pálených plných tloušťky 450 mm | 1.4 | 1 | 2 | 1921 až 1945
< 1920 | stěny vnější | zdivo z cihel pálených plných tloušťky 600 mm | ▪ stěny vnější - zdivo z cihel pálených plných tloušťky 600 mm | 1.1 | 1 | 3 | 1946 až 1960
< 1920 | stěny vnější | zdivo z cihel pálených plných tloušťky 900 mm | ▪ stěny vnější - zdivo z cihel pálených plných tloušťky 900 mm | 0.8 | 1 | 4 | 1961 až 1980
< 1920 | stropy dřevěné trámové | pod půdou s násypem škváry | ▪ stropy dřevěné trámové - pod půdou s násypem škváry | 1 | 0.83 | 5 | 1980 až 1994
< 1920 | stropy dřevěné trámové | nad suterénem s dřev. podlahou | ▪ stropy dřevěné trámové - nad suterénem s dřev. podlahou | 0.9 | 0.66 | 5 | 1994 až 2002
< 1920 | stropy keramické do ocelových nosníků | pod půdou s násypem škváry | ▪ stropy keramické do ocelových nosníků - pod půdou s násypem škváry | 1.6 | 0.83 | 7 | 2002 a dále
< 1920 | stropy keramické do ocelových nosníků | nad suterénem s dřev. podlahou | ▪ stropy keramické do ocelových nosníků - nad suterénem s dřev. podlahou | 1.2 | 0.66
< 1920 | podlahy na terénu dřevěné |  | ▪ podlahy na terénu dřevěné - | 2.1 | 0.4
1921 až 1945 |  |  | -
1921 až 1945 | stěny vnější | zdivo z cihel pálených plných tloušťky 450 mm | ▪ stěny vnější - zdivo z cihel pálených plných tloušťky 450 mm | 1.4 | 1
1921 až 1945 | stěny vnější | zdivo z cihel pálených plných tloušťky 600 mm | ▪ stěny vnější - zdivo z cihel pálených plných tloušťky 600 mm | 1.1 | 1 |  |  |  | kce | u | b
1921 až 1945 | stěny vnější | zdivo z cihel pálených plných tloušťky 900 mm | ▪ stěny vnější - zdivo z cihel pálených plných tloušťky 900 mm | 0.8 | 1 |  | 1961 až 1980 | 4 | kce!$D$44:$D$71 | kce!$e$44:$e$71 | kce!$f$44:$f$71
1921 až 1945 | stěny vnější | zdivo z děrovaných cihel a tvárnic tloušťky cca 300 mm | ▪ stěny vnější - zdivo z děrovaných cihel a tvárnic tloušťky cca 300 mm | 1.3 | 1 |  |  |  | kce!$D$4:$D$12 | kce!$e$4:$e$12 | kce!$f$4:$f$12
1921 až 1945 | stěny vnější | zdivo ze škvárobetonu tloušťky 250 mm až 300 mm | ▪ stěny vnější - zdivo ze škvárobetonu tloušťky 250 mm až 300 mm | 1.2 | 1 |  |  |  | kce!$D$13:$D$25 | kce!$e$13:$e$25 | kce!$f$13:$f$25
1921 až 1945 | stropy dřevěné trámové | pod půdou s násypem škváry | ▪ stropy dřevěné trámové - pod půdou s násypem škváry | 1 | 0.83 |  |  |  | kce!$D$26:$D$43 | kce!$e$26:$e$43 | kce!$f$26:$f$43
1921 až 1945 | stropy dřevěné trámové | nad suterénem s dřev. podlahou | ▪ stropy dřevěné trámové - nad suterénem s dřev. podlahou | 0.9 | 0.66 |  |  |  | kce!$D$44:$D$71 | kce!$e$44:$e$71 | kce!$f$44:$f$71
1921 až 1945 | stropy keramické do ocelových nosníků | pod půdou s násypem škváry | ▪ stropy keramické do ocelových nosníků - pod půdou s násypem škváry | 1.6 | 0.83 |  |  |  | kce!$D$72:$D$91 | kce!$e$72:$e$91 | kce!$f$72:$f$91
1921 až 1945 | stropy keramické do ocelových nosníků | nad suterénem s dřev. podlahou | ▪ stropy keramické do ocelových nosníků - nad suterénem s dřev. podlahou | 1.2 | 0.66 |  |  |  | kce!$D$92:$D$107 | kce!$e$92:$e$107 | kce!$f$92:$f$107
1921 až 1945 | podlahy na terénu dřevěné |  | ▪ podlahy na terénu dřevěné - | 2.1 | 0.4 |  |  |  | kce!$D$108:$D$126 | kce!$e$108:$e$126 | kce!$f$108:$f$126
1921 až 1945 | stropy železobetonovépanelové | pod půdou s násypem a potěrem | ▪ stropy železobetonovépanelové - pod půdou s násypem a potěrem | 2.2 | 0.83
1921 až 1945 | stropy železobetonové panelové | nad suterénem s dřev. podlahou | ▪ stropy železobetonové panelové - nad suterénem s dřev. podlahou | 1.6 | 0.66
1946 až 1960 |  |  | -
1946 až 1960 | stěny vnější | zdivo z cihel pálených plných tloušťky 450 mm | ▪ stěny vnější - zdivo z cihel pálených plných tloušťky 450 mm | 1.4 | 1 |  |  |  | kce | u | b
1946 až 1960 | stěny vnější | zdivo z cihel pálených plných tloušťky 600 mm | ▪ stěny vnější - zdivo z cihel pálených plných tloušťky 600 mm | 1.1 | 1 |  | ▪ stěny vnější - zdivo z cihel pálených plných tloušťky 600 mm |  | #REF! | #REF! | #REF!
1946 až 1960 | stěny vnější | zdivo z cihel pálených plných tloušťky 900 mm | ▪ stěny vnější - zdivo z cihel pálených plných tloušťky 900 mm | 0.8 | 1
1946 až 1960 | stěny vnější | zdivo z děrovaných cihel a tvárnic tloušťky cca 300 mm | ▪ stěny vnější - zdivo z děrovaných cihel a tvárnic tloušťky cca 300 mm | 1.3 | 1
1946 až 1960 | stěny vnější | zdivo ze škvárobetonu tloušťky 250 mm až 300 mm | ▪ stěny vnější - zdivo ze škvárobetonu tloušťky 250 mm až 300 mm | 1.2 | 1
1946 až 1960 | stěny vnější | zdivo z děrovaných cihel tlouš´tky 300 mm až 400 mm | ▪ stěny vnější - zdivo z děrovaných cihel tlouš´tky 300 mm až 400 mm | 1.3 | 1
1946 až 1960 | stěny vnější | zdivo z lehkých betonů tloušťky cca 300 mm | ▪ stěny vnější - zdivo z lehkých betonů tloušťky cca 300 mm | 1.4 | 1
1946 až 1960 | stropy dřevěné trámové | pod půdou s násypem škváry | ▪ stropy dřevěné trámové - pod půdou s násypem škváry | 1 | 0.83
1946 až 1960 | stropy dřevěné trámové | nad suterénem s dřev. podlahou | ▪ stropy dřevěné trámové - nad suterénem s dřev. podlahou | 0.9 | 0.66
1946 až 1960 | stropy keramické do ocelových nosníků | pod půdou s násypem škváry | ▪ stropy keramické do ocelových nosníků - pod půdou s násypem škváry | 1.6 | 0.83
1946 až 1960 | stropy keramické do ocelových nosníků | nad suterénem s dřev. podlahou | ▪ stropy keramické do ocelových nosníků - nad suterénem s dřev. podlahou | 1.2 | 0.66
1946 až 1960 | podlahy na terénu dřevěné |  | ▪ podlahy na terénu dřevěné - | 2.1 | 0.4
1946 až 1960 | stropy železobetonové | pod půdou s násypem a potěrem | ▪ stropy železobetonové - pod půdou s násypem a potěrem | 2.2 | 0.83
1946 až 1960 | stropy železobetonové | nad suterénem s dřev. podlahou | ▪ stropy železobetonové - nad suterénem s dřev. podlahou | 1.6 | 0.66
1946 až 1960 | stropy železobetonové | pod půdou s vrstvou lehkého betonu | ▪ stropy železobetonové - pod půdou s vrstvou lehkého betonu | 2.6 | 0.83
1946 až 1960 | stropy železobetonové | nad suterénem s podlahou s PVC | ▪ stropy železobetonové - nad suterénem s podlahou s PVC | 1.6 | 0.66
1946 až 1960 | podlahy na terénu s tepelnou izolací z desek typu Izoplast |  | ▪ podlahy na terénu s tepelnou izolací z desek typu Izoplast - | 2.1 | 0.4
1961 až 1980 |  |  | - |  |  | 1
1961 až 1980 | stěny vnější | zdivo z cihel pálených plných tloušťky 450 mm | ▪ stěny vnější - zdivo z cihel pálených plných tloušťky 450 mm | 1.4 | 1 | 2
1961 až 1980 | stěny vnější | zdivo z cihel pálených plných tloušťky 600 mm | ▪ stěny vnější - zdivo z cihel pálených plných tloušťky 600 mm | 1.1 | 1 | 3
1961 až 1980 | stěny vnější | zdivo z cihel pálených plných tloušťky 900 mm | ▪ stěny vnější - zdivo z cihel pálených plných tloušťky 900 mm | 0.8 | 1 | 4
1961 až 1980 | stěny vnější | zdivo z děrovaných cihel a tvárnic tloušťky cca 300 mm | ▪ stěny vnější - zdivo z děrovaných cihel a tvárnic tloušťky cca 300 mm | 1.3 | 1 | 5
1961 až 1980 | stěny vnější | zdivo ze škvárobetonu tloušťky 250 mm až 300 mm | ▪ stěny vnější - zdivo ze škvárobetonu tloušťky 250 mm až 300 mm | 1.2 | 1 | 6
1961 až 1980 | stěny vnější | zdivo z děrovaných cihel tloušťky 300 mm až 400 mm | ▪ stěny vnější - zdivo z děrovaných cihel tloušťky 300 mm až 400 mm | 1.3 | 1 | 7
1961 až 1980 | stěny vnější | zdivo z lehkých betonů tloušťky cca 300 mm | ▪ stěny vnější - zdivo z lehkých betonů tloušťky cca 300 mm | 1.4 | 1 | 8
1961 až 1980 | stěny vnější | panel z lehkého betonu tloušťky 240 mm až 300 mm | ▪ stěny vnější - panel z lehkého betonu tloušťky 240 mm až 300 mm | 0.9 | 1 | 9
1961 až 1980 | stěny vnější | zdivo z pórobetonu tloušťky cca 300 mm | ▪ stěny vnější - zdivo z pórobetonu tloušťky cca 300 mm | 0.7 | 1 | 10
1961 až 1980 | stěny vnější | keramický panel tloušťky 250 mm až 300 mm bez tep. izolace | ▪ stěny vnější - keramický panel tloušťky 250 mm až 300 mm bez tep. izolace | 1.75 | 1 | 11
1961 až 1980 | stěny vnější | kovoplastický panel (tzv. Boletický) tloušťky 120 mm | ▪ stěny vnější - kovoplastický panel (tzv. Boletický) tloušťky 120 mm | 1.1 | 1 | 12
1961 až 1980 | stěny vnější | železobetonový panel sendvičový tloušťky 190 až 240 mm | ▪ stěny vnější - železobetonový panel sendvičový tloušťky 190 až 240 mm | 1.05 | 1 | 13
1961 až 1980 | stropy dřevěné trámové | pod půdou s násypem škváry | ▪ stropy dřevěné trámové - pod půdou s násypem škváry | 1 | 0.83 | 14
1961 až 1980 | stropy dřevěné trámové | nad suterénem s dřev. podlahou | ▪ stropy dřevěné trámové - nad suterénem s dřev. podlahou | 0.9 | 0.66 | 15
1961 až 1980 | stropy keramické do ocelových nosníků | pod půdou s násypem škváry | ▪ stropy keramické do ocelových nosníků - pod půdou s násypem škváry | 1.6 | 0.83 | 16
1961 až 1980 | stropy keramické do ocelových nosníků | nad suterénem s dřev. podlahou | ▪ stropy keramické do ocelových nosníků - nad suterénem s dřev. podlahou | 1.2 | 0.66 | 17
1961 až 1980 | podlahy na terénu dřevěné |  | ▪ podlahy na terénu dřevěné - | 2.1 | 0.4 | 18
1961 až 1980 | stropy železobetonové | pod půdou s násypem a potěrem | ▪ stropy železobetonové - pod půdou s násypem a potěrem | 2.2 | 0.83 | 19
1961 až 1980 | stropy železobetonové | nad suterénem s dřev. podlahou | ▪ stropy železobetonové - nad suterénem s dřev. podlahou | 1.6 | 0.66 | 20
1961 až 1980 | stropy železobetonové | pod půdou s vrstvou lehkého betonu | ▪ stropy železobetonové - pod půdou s vrstvou lehkého betonu | 2.6 | 0.83 | 21
1961 až 1980 | stropy železobetonové | nad suterénem s podlahou s PVC | ▪ stropy železobetonové - nad suterénem s podlahou s PVC | 1.6 | 0.66 | 22
1961 až 1980 | podlahy na terénu s tepelnou izolací z desek typu Izoplast |  | ▪ podlahy na terénu s tepelnou izolací z desek typu Izoplast - | 2.1 | 0.4 | 23
1961 až 1980 | stropy železobetonové panelové | pod půdou s potěrem | ▪ stropy železobetonové panelové - pod půdou s potěrem | 3.2 | 0.83 | 24
1961 až 1980 | stropy železobetonové panelové | nad suterénem s podlahou s PVC | ▪ stropy železobetonové panelové - nad suterénem s podlahou s PVC | 1.4 | 0.66 | 25
1961 až 1980 | stropy keramické z panelů a vložek | pod půdou s potěrem | ▪ stropy keramické z panelů a vložek - pod půdou s potěrem | 2 | 0.83 | 26
1961 až 1980 | stropy keramické z panelů a vložek | nad suterénem s podlahou s PVC | ▪ stropy keramické z panelů a vložek - nad suterénem s podlahou s PVC | 0.9 | 0.66 | 27
1961 až 1980 | podlahy na terénu s tepelnou izolací z polystyrénu |  | ▪ podlahy na terénu s tepelnou izolací z polystyrénu - | 1.2 | 0.4 | 28
1980 až 1994 |  |  | -
1980 až 1994 | stěny vnější | zdivo z pórobetonových tvárnic tloušťky 400 mm | ▪ stěny vnější - zdivo z pórobetonových tvárnic tloušťky 400 mm | 0.7 | 1
1980 až 1994 | stěny vnější | panel z lehkého betonu tloušťky cca 350 mm | ▪ stěny vnější - panel z lehkého betonu tloušťky cca 350 mm | 0.9 | 1
1980 až 1994 | stěny vnější | keramický panel tloušťky 300 mm s tepelnou izolací | ▪ stěny vnější - keramický panel tloušťky 300 mm s tepelnou izolací | 0.8 | 1
1980 až 1994 | stěny vnější | železobetonový panel sendvičový tloušťky cca 300 mm | ▪ stěny vnější - železobetonový panel sendvičový tloušťky cca 300 mm | 0.6 | 1
1980 až 1994 | stropy dřevěné trámové | pod půdou s násypem škváry | ▪ stropy dřevěné trámové - pod půdou s násypem škváry | 1 | 0.83
1980 až 1994 | stropy dřevěné trámové | nad suterénem s dřev. podlahou | ▪ stropy dřevěné trámové - nad suterénem s dřev. podlahou | 0.9 | 0.66
1980 až 1994 | stropy keramické do ocelových nosníků | pod půdou s násypem škváry | ▪ stropy keramické do ocelových nosníků - pod půdou s násypem škváry | 1.6 | 0.83
1980 až 1994 | stropy keramické do ocelových nosníků | nad suterénem s dřev. podlahou | ▪ stropy keramické do ocelových nosníků - nad suterénem s dřev. podlahou | 1.2 | 0.66
1980 až 1994 | podlahy na terénu dřevěné |  | ▪ podlahy na terénu dřevěné - | 2.1 | 0.4
1980 až 1994 | stropy železobetonové | pod půdou s násypem a potěrem | ▪ stropy železobetonové - pod půdou s násypem a potěrem | 2.2 | 0.83
1980 až 1994 | stropy železobetonové | nad suterénem s dřev. podlahou | ▪ stropy železobetonové - nad suterénem s dřev. podlahou | 1.6 | 0.66
1980 až 1994 | stropy železobetonové | pod půdou s vrstvou lehkého betonu | ▪ stropy železobetonové - pod půdou s vrstvou lehkého betonu | 2.6 | 0.83
1980 až 1994 | stropy železobetonové | nad suterénem s podlahou s PVC | ▪ stropy železobetonové - nad suterénem s podlahou s PVC | 1.6 | 0.66
1980 až 1994 | podlahy na terénu s tepelnou izolací z desek typu Izoplast |  | ▪ podlahy na terénu s tepelnou izolací z desek typu Izoplast - | 2.1 | 0.4
1980 až 1994 | stropy železobetonové panelové | pod půdou s potěrem | ▪ stropy železobetonové panelové - pod půdou s potěrem | 3.2 | 0.83
1980 až 1994 | stropy železobetonové panelové | nad suterénem s podlahou s PVC | ▪ stropy železobetonové panelové - nad suterénem s podlahou s PVC | 1.4 | 0.66
1980 až 1994 | stropy keramické z panelů a vložek | pod půdou s potěrem | ▪ stropy keramické z panelů a vložek - pod půdou s potěrem | 2 | 0.83
1980 až 1994 | stropy keramické z panelů a vložek | nad suterénem s podlahou s PVC | ▪ stropy keramické z panelů a vložek - nad suterénem s podlahou s PVC | 0.9 | 0.66
1980 až 1994 | podlahy na terénu s tepelnou izolací z polystyrénu |  | ▪ podlahy na terénu s tepelnou izolací z polystyrénu - | 1.2 | 0.4
1994 až 2002 |  |  | -
1994 až 2002 | stěny vnější | součinitel prostupu tepla přípustný (pro rekonstruované objekty) | ▪ stěny vnější - součinitel prostupu tepla přípustný (pro rekonstruované objekty) | 0.7 | 1
1994 až 2002 | stěny vnější | součinitel prostupu tepla požadovaný | ▪ stěny vnější - součinitel prostupu tepla požadovaný | 0.33 | 1
1994 až 2002 | stěny vnější | součinitel prostupu tepla doporučený | ▪ stěny vnější - součinitel prostupu tepla doporučený | 0.46 | 1
1994 až 2002 | strop pod nevytápěným prostorem - přípustná |  | ▪ strop pod nevytápěným prostorem - přípustná - | 0.48 | 0.83
1994 až 2002 | strop pod nevytápěným prostorem - požadovaná |  | ▪ strop pod nevytápěným prostorem - požadovaná - | 0.31 | 0.83
1994 až 2002 | strop pod nevytápěným prostorem - doporučená |  | ▪ strop pod nevytápěným prostorem - doporučená - | 0.22 | 0.83
1994 až 2002 | podlaha nad nevytápěným prostorem - přípustná |  | ▪ podlaha nad nevytápěným prostorem - přípustná - | 0.48 | 0.66
1994 až 2002 | podlaha nad nevytápěným prostorem - požadovaná |  | ▪ podlaha nad nevytápěným prostorem - požadovaná - | 0.31 | 0.66
1994 až 2002 | podlaha nad nevytápěným prostorem - doporučená |  | ▪ podlaha nad nevytápěným prostorem - doporučená - | 0.22 | 0.66
1994 až 2002 | strop vnitřní s rozdílem teplot do 5° - přípustná |  | ▪ strop vnitřní s rozdílem teplot do 5° - přípustná - | 0.2 | 0.14
1994 až 2002 | strop vnitřní s rozdílem teplot do 5° - požadovaná |  | ▪ strop vnitřní s rozdílem teplot do 5° - požadovaná - | 0.25 | 0.14
1994 až 2002 | strop vnitřní s rozdílem teplot do 5° - doporučená |  | ▪ strop vnitřní s rozdílem teplot do 5° - doporučená - | 0.4 | 0.14
1994 až 2002 | strop vnitřní s rozdílem teplot do 10° - přípustná |  | ▪ strop vnitřní s rozdílem teplot do 10° - přípustná - | 0.3 | 0.14
1994 až 2002 | strop vnitřní s rozdílem teplot do 10° - požadovaná |  | ▪ strop vnitřní s rozdílem teplot do 10° - požadovaná - | 0.55 | 0.14
1994 až 2002 | strop vnitřní s rozdílem teplot do 10° - doporučená |  | ▪ strop vnitřní s rozdílem teplot do 10° - doporučená - | 0.8 | 0.14
2002 a dále |  |  | -
2002 a dále | stěny vnější | součinitel prostupu tepla stěny lehké - požadovaný | ▪ stěny vnější - součinitel prostupu tepla stěny lehké - požadovaný | 0.3 | 1
2002 a dále | stěny vnější | součinitel prostupu tepla stěny těžké - požadovaný | ▪ stěny vnější - součinitel prostupu tepla stěny těžké - požadovaný | 0.38 | 1
2002 a dále | stěny vnější | součinitel prostupu tepla stěny lehké - doporučený | ▪ stěny vnější - součinitel prostupu tepla stěny lehké - doporučený | 0.2 | 1
2002 a dále | stěny vnější | součinitel prostupu tepla stěny těžké - doporučený | ▪ stěny vnější - součinitel prostupu tepla stěny těžké - doporučený | 0.25 | 1
2002 a dále | podlaha nad venkovním prostorem lehká - požadovaná |  | ▪ podlaha nad venkovním prostorem lehká - požadovaná - | 0.24 | 1
2002 a dále | podlaha nad venkovním prostorem lehká - doporučená |  | ▪ podlaha nad venkovním prostorem lehká - doporučená - | 0.16 | 1
2002 a dále | podlaha nad venkovním prostorem těžká - požadovaná |  | ▪ podlaha nad venkovním prostorem těžká - požadovaná - | 0.3 | 1
2002 a dále | podlaha nad venkovním prostorem těžká - doporučená |  | ▪ podlaha nad venkovním prostorem těžká - doporučená - | 0.2 | 1
2002 a dále | podlaha s vytápěním lehká - požadovaná |  | ▪ podlaha s vytápěním lehká - požadovaná - | 0.24 | 1
2002 a dále | podlaha s vytápěním lehká - doporučená |  | ▪ podlaha s vytápěním lehká - doporučená - | 0.16 | 1
2002 a dále | podlaha s vytápěním těžká - požadovaná |  | ▪ podlaha s vytápěním těžká - požadovaná - | 0.24 | 1
2002 a dále | podlaha s vytápěním těžká - doporučená |  | ▪ podlaha s vytápěním těžká - doporučená - | 0.16 | 1
2002 a dále | podlaha přilehlá k zemině - požadovaná |  | ▪ podlaha přilehlá k zemině - požadovaná - | 0.6 | 0.4
2002 a dále | podlaha přilehlá k zemině - doporučená |  | ▪ podlaha přilehlá k zemině - doporučená - | 0.4 | 0.4
2002 a dále | strop s rozdílem teplot do 10°C - požadovaná |  | ▪ strop s rozdílem teplot do 10°C - požadovaná - | 1.05 | 0.14
2002 a dále | strop s rozdílem teplot do 10°C - ¨doporučená |  | ▪ strop s rozdílem teplot do 10°C - ¨doporučená - | 0.7 | 0.14
2002 a dále | strop s rozdílem teplot do 5°C - požadovaná |  | ▪ strop s rozdílem teplot do 5°C - požadovaná - | 2.2 | 0.14
2002 a dále | strop s rozdílem teplot do 5°C - ¨doporučená |  | ▪ strop s rozdílem teplot do 5°C - ¨doporučená - | 1.45 | 0.14

## výplně otvorů (hidden)
|  |  | U | b | g | Požadovaná |  | Doporučená
|  |  | W/(m2 K) |  |  | W/(m2 K) |  | W/(m2 K)
[6 empty] | svislá | střešní | svislá | střešní
▪ Jednoduchá okna dřevěná, kombinovaná a z plastů | s jedním sklem | ▪ Jednoduchá okna dřevěná, kombinovaná a z plastů - s jedním sklem | 4.5 | 1 | 0.85 | 1.7 | 1.5 | 1.2 | 1.1
▪ Jednoduchá okna dřevěná, kombinovaná a z plastů | s přídavným sklem v rámečku z plastu nebo kovu | ▪ Jednoduchá okna dřevěná, kombinovaná a z plastů - s přídavným sklem v rámečku z plastu nebo kovu | 2.6 | 1 | 0.75 | 1.7 | 1.5 | 1.2 | 1.1
▪ Jednoduchá okna dřevěná, kombinovaná a z plastů | s izolačním dvosklem bez selektivní vrstvy | ▪ Jednoduchá okna dřevěná, kombinovaná a z plastů - s izolačním dvosklem bez selektivní vrstvy | 2.5 | 1 | 0.75 | 1.7 | 1.5 | 1.2 | 1.1
▪ Jednoduchá okna dřevěná, kombinovaná a z plastů | s izolačním dvosklem se selektivní vrstvou | ▪ Jednoduchá okna dřevěná, kombinovaná a z plastů - s izolačním dvosklem se selektivní vrstvou | 1.8 | 1 | 0.67 | 1.7 | 1.5 | 1.2 | 1.1
▪ Jednoduchá okna dřevěná, kombinovaná a z plastů | s izolačním dvosklem bez selektivní vrstvy a s přídavným sklem v rámečku z plastu nebo kovu | ▪ Jednoduchá okna dřevěná, kombinovaná a z plastů - s izolačním dvosklem bez selektivní vrstvy a s přídavným sklem v rámečku z plastu nebo kovu | 1.9 | 1 | 0.75 | 1.7 | 1.5 | 1.2 | 1.1
▪ Jednoduchá okna dřevěná, kombinovaná a z plastů | s izolačním trojsklem | ▪ Jednoduchá okna dřevěná, kombinovaná a z plastů - s izolačním trojsklem | 1.8 | 1 | 0.7 | 1.7 | 1.5 | 1.2 | 1.1
▪ Zdvojená okna dřevěná, kombinovaná a z plastů | se dvěma skly | ▪ Zdvojená okna dřevěná, kombinovaná a z plastů - se dvěma skly | 2.4 | 1 | 0.75 | 1.7 | 1.5 | 1.2 | 1.1
▪ Zdvojená okna dřevěná, kombinovaná a z plastů | se třemi skly s izolačním dvojsklem na vnitřní straně okna | ▪ Zdvojená okna dřevěná, kombinovaná a z plastů - se třemi skly s izolačním dvojsklem na vnitřní straně okna | 1.7 | 1 | 0.7 | 1.7 | 1.5 | 1.2 | 1.1
▪ Zdvojená okna dřevěná, kombinovaná a z plastů | se třemi skly, třetí sklo v rámečku mezi křídly | ▪ Zdvojená okna dřevěná, kombinovaná a z plastů - se třemi skly, třetí sklo v rámečku mezi křídly | 1.65 | 1 | 0.7 | 1.7 | 1.5 | 1.2 | 1.1
▪ Dvojitá okna dřevěná, kombinovaná a z plastů | dvojitá, dvě skla | ▪ Dvojitá okna dřevěná, kombinovaná a z plastů - dvojitá, dvě skla | 2.35 | 1 | 0.75 | 1.7 | 1.5 | 1.2 | 1.1
▪ Dvojitá okna dřevěná, kombinovaná a z plastů | dvojitá, sklo jednoduché a dvojsklo | ▪ Dvojitá okna dřevěná, kombinovaná a z plastů - dvojitá, sklo jednoduché a dvojsklo | 1.4 | 1 | 0.75 | 1.7 | 1.5 | 1.2 | 1.1
▪ Jednoduchá okna kovová | s jedním sklem | ▪ Jednoduchá okna kovová - s jedním sklem | 5.65 | 1 | 0.85 | 1.7 | 1.5 | 1.2 | 1.1
▪ Jednoduchá okna kovová | s izolačním dvojsklem | ▪ Jednoduchá okna kovová - s izolačním dvojsklem | 3.9 | 1 | 0.75 | 1.7 | 1.5 | 1.2 | 1.1
▪ Jednoduchá okna kovová | s izolačním dvojsklem a přerušeným tepelným mostem | ▪ Jednoduchá okna kovová - s izolačním dvojsklem a přerušeným tepelným mostem | 3.2 | 1 | 0.75 | 1.7 | 1.5 | 1.2 | 1.1
▪ Jednoduchá okna kovová | s izolačním dvojsklem, se selektivní vrstvou a přerušeným tepelným mostem | ▪ Jednoduchá okna kovová - s izolačním dvojsklem, se selektivní vrstvou a přerušeným tepelným mostem | 2.35 | 1 | 0.67 | 1.7 | 1.5 | 1.2 | 1.1
▪ Jednoduchá okna kovová | s izolačním trojsklem a přerušeným tepelným mostem | ▪ Jednoduchá okna kovová - s izolačním trojsklem a přerušeným tepelným mostem | 2.5 | 1 | 0.7 | 1.7 | 1.5 | 1.2 | 1.1
▪ Zdvojená okna kovová | se dvěma skly | ▪ Zdvojená okna kovová - se dvěma skly | 3.3 | 1 | 0.75 | 1.7 | 1.5 | 1.2 | 1.1
▪ Zdvojená okna kovová | se dvěma skly a přerušeným tepelným mostem | ▪ Zdvojená okna kovová - se dvěma skly a přerušeným tepelným mostem | 2.8 | 1 | 0.75 | 1.7 | 1.5 | 1.2 | 1.1
▪ Zdvojená okna kovová | se třemi skly s izolačním dvojsklem na vnitřní straně okna a přerušeným tepelným mostem | ▪ Zdvojená okna kovová - se třemi skly s izolačním dvojsklem na vnitřní straně okna a přerušeným tepelným mostem | 2.4 | 1 | 0.75 | 1.7 | 1.5 | 1.2 | 1.1
▪ Dveře | domovní dřevěné bez skleněné výplně | ▪ Dveře - domovní dřevěné bez skleněné výplně | 2.3 | 1 | 0 | 1.7 | 1.5 | 1.2 | 1.1
▪ Dveře | domovní dřevěné s jedním sklem | ▪ Dveře - domovní dřevěné s jedním sklem | 4 | 1 | 0.75 | 1.7 | 1.5 | 1.2 | 1.1
▪ Dveře | domovní kovové s jedním sklem | ▪ Dveře - domovní kovové s jedním sklem | 5.65 | 1 | 0.75 | 1.7 | 1.5 | 1.2 | 1.1
▪ Dveře | vnitřní dřevěné plné | ▪ Dveře - vnitřní dřevěné plné | 2 | 1 | 0 | 1.7 | 1.5 | 1.2 | 1.1
▪ Dveře | vnitřní dřevěné zasklené jedním sklem | ▪ Dveře - vnitřní dřevěné zasklené jedním sklem | 3.5 | 1 | 0.75 | 1.7 | 1.5 | 1.2 | 1.1
▪ Dveře | vnitřní dřevěné zasklené jedním sklem ze 2/3 | ▪ Dveře - vnitřní dřevěné zasklené jedním sklem ze 2/3 | 3 | 1 | 0.75 | 1.7 | 1.5 | 1.2 | 1.1
▪ Kopility |  | ▪ Kopility - | 2.7 | 1 | 0.5 | 1.7 | 1.5 | 1.2 | 1.1
▪ Sklobetonová stěna (luxfery) |  | ▪ Sklobetonová stěna (luxfery) - | 3.1 | 1 | 0.5 | 1.7 | 1.5 | 1.2 | 1.1
▪ Kvalitní okna plastové jednoduché s izolačním zasklením |  | ▪ Kvalitní okna plastové jednoduché s izolačním zasklením - | 1.4 | 1 | 0.75 | 1.7 | 1.5 | 1.2 | 1.1
▪ Kvalitní dveře plastové jednoduché s izolačním zasklením |  | ▪ Kvalitní dveře plastové jednoduché s izolačním zasklením - | 1.4 | 1 | 0.75 | 1.7 | 1.5 | 1.2 | 1.1
▪ Vrata sekční izolavaná |  | ▪ Vrata sekční izolavaná - | 1.3 | 1 | 0 | 1.7 | 1.5 | 1.2 | 1.1

## tepelné vazby (hidden)
Tepelné vazby | důsledně optimalizované | Tepelné vazby - důsledně optimalizované | 0.02
Tepelné vazby | mírné (typové či opakované řešení) | Tepelné vazby - mírné (typové či opakované řešení) | 0.05
Tepelné vazby | běžné (standardní řešení) | Tepelné vazby - běžné (standardní řešení) | 0.1
Tepelné vazby | výrazné (zanedbané řešení) | Tepelné vazby - výrazné (zanedbané řešení) | 0.2
Tepelné vazby | nejsou započítávány | Tepelné vazby - nejsou započítávány | 0

## výpočet (hidden)
Tepelná ztráta
0
Tepelný tok
| Veličina |  |  |  | jednotka | hodnota
| Měrný tepelný tok |  |  | HL | W/K | #N/A
| Tepelný tok |  |  | qL | W | #N/A
| Tepelný tok za otopné období |  |  | QL | MJ | #N/A
Klimatické podmínky
| Veličina |  |  |  | jednotka | hodnota
| Teplota vnějšího vzduchu v průběhu otopného období |  |  | θem | °C | #N/A
| Průměrná vnitřní teplota ve vytápěcím období roku |  |  | θim | °C | #N/A
| Výpočtová venkovní teplota |  |  | θe | °C | #N/A
| Výpočtová vnitřní teplota |  |  | θi | °C | #N/A
| Délka otopného období |  |  | n | den | #N/A
| Rozdíl teplot |  |  | dθ | K | #N/A
1 | Tok výměnou vzduchu
| Veličina |  |  |  | jednotka | hodnota
| Násobnost výměny vzduchu (odhad) |  |  | nm | h-1 | #N/A
| Měrný tepelný tok větráním |  |  | HV | W/K | #N/A
| Celkový tepelný tok větráním |  |  | qv | W | #N/A
2 | Ztráta prostupem
| Veličina |  |  |  | jednotka | hodnota
| Měrná tepelná ztráta prostupem |  |  | Hd | W/K | 0
| Tepelná ztráta prostupem |  |  | qd | W | #N/A
2a | Tok prostupem - tepelné vazby
| typ kce |  |  | red.čin. | měr.zt. | ztráta
|  |  |  | bi | HTi | QTi
|  |  |  | - | W/K | W
| Tepelné vazby - nejsou započítávány |  |  | 0 | 0 | #N/A
| ztráta prostupem - tepelné vazby |  |  |  | 0 | #N/A
2b | Tok prostupem - plošné konstrukce
| typ kce |  |  | plocha | spt | red.čin. | měr.zt. | ztráta
| období | typ | pozice | Ai | Ui | bi | HTi | qTi
|  |  |  | m2 | W/(m2 K) | - | W/K | W
1 | 0 | 0 | #N/A | 0 | 0 | 1 | 0 | #N/A
2 | 0 | 0 | #N/A | 0 | 0 | 1 | 0 | #N/A
3 | 0 | 0 | #N/A | 0 | 0 | 1 | 0 | #N/A
4 | 0 | 0 | #N/A | 0 | 0 | 1 | 0 | #N/A
5 | 0 | 0 | #N/A | 0 | 0 | 1 | 0 | #N/A
6 | 0 | 0 | #N/A | 0 | 0 | 1 | 0 | #N/A
7 | 0 | 0 | #N/A | 0 | 0 | 1 | 0 | #N/A
8 | 0 | 0 | #N/A | 0 | 0 | 1 | 0 | #N/A
9 | 0 | 0 | #N/A | 0 | 0 | 1 | 0 | #N/A
10 | 0 | 0 | #N/A | 0 | 0 | 1 | 0 | #N/A
11 | 0 | 0 | #N/A | 0 | 0 | 1 | 0 | #N/A
12 | 0 | 0 | #N/A | 0 | 0 | 1 | 0 | #N/A
13 | 0 | 0 | #N/A | 0 | 0 | 1 | 0 | #N/A
14 | 0 | 0 | #N/A | 0 | 0 | 1 | 0 | #N/A
15 | 0 | 0 | #N/A | 0 | 0 | 1 | 0 | #N/A
16 | 0 | 0 | #N/A | 0 | 0 | 1 | 0 | #N/A
17 | 0 | 0 | #N/A | 0 | 0 | 1 | 0 | #N/A
18 | 0 | 0 | #N/A | 0 | 0 | 1 | 0 | #N/A
19 | 0 | 0 | #N/A | 0 | 0 | 1 | 0 | #N/A
20 | 0 | 0 | #N/A | 0 | 0 | 1 | 0 | #N/A
21 | 0 | 0 | #N/A | 0 | 0 | 1 | 0 | #N/A
22 | 0 | 0 | #N/A | 0 | 0 | 1 | 0 | #N/A
23 | 0 | 0 | #N/A | 0 | 0 | 1 | 0 | #N/A
24 | 0 | 0 | #N/A | 0 | 0 | 1 | 0 | #N/A
25 | 0 | 0 | #N/A | 0 | 0 | 1 | 0 | #N/A
2c | Výplně otvorů
1 | 0 |  |  | 0 | 0 | 1 | 0 | #N/A
2 | 0 |  |  | 0 | 0 | 1 | 0 | #N/A
3 | 0 |  |  | 0 | 0 | 1 | 0 | #N/A
4 | 0 |  |  | 0 | 0 | 1 | 0 | #N/A
5 | 0 |  |  | 0 | 0 | 1 | 0 | #N/A
6 | 0 |  |  | 0 | 0 | 1 | 0 | #N/A
7 | 0 |  |  | 0 | 0 | 1 | 0 | #N/A
8 | 0 |  |  | 0 | 0 | 1 | 0 | #N/A
9 | 0 |  |  | 0 | 0 | 1 | 0 | #N/A
10 | 0 |  |  | 0 | 0 | 1 | 0 | #N/A
11 | 0 |  |  | 0 | 0 | 1 | 0 | #N/A
12 | 0 |  |  | 0 | 0 | 1 | 0 | #N/A
13 | 0 |  |  | 0 | 0 | 1 | 0 | #N/A
14 | 0 |  |  | 0 | 0 | 1 | 0 | #N/A
15 | 0 |  |  | 0 | 0 | 1 | 0 | #N/A
16 | 0 |  |  | 0 | 0 | 1 | 0 | #N/A
17 | 0 |  |  | 0 | 0 | 1 | 0 | #N/A
18 | 0 |  |  | 0 | 0 | 1 | 0 | #N/A
19 | 0 |  |  | 0 | 0 | 1 | 0 | #N/A
20 | 0 |  |  | 0 | 0 | 1 | 0 | #N/A
21 | 0 |  |  | 0 | 0 | 1 | 0 | #N/A
22 | 0 |  |  | 0 | 0 | 1 | 0 | #N/A
23 | 0 |  |  | 0 | 0 | 1 | 0 | #N/A
24 | 0 |  |  | 0 | 0 | 1 | 0 | #N/A
25 | 0 |  |  | 0 | 0 | 1 | 0 | #N/A
| Tok prostupem - plošné kce | [5 empty] | 0 | #N/A
| Celková plocha konstrukcí |  |  | 0
Tepelné zisky
| Typ budovy |  |  | 0
| Typ konstrukce budovy |  |  | 0
Celkový využitelný tepelný zisk
| Veličina |  |  |  | Jednotka | Hodnota
| Celkový využitelný tepelný zisk |  |  | h.Qg | MJ | #N/A
Využitelnost zisků
| Veličina |  |  |  | Jednotka | Hodnota
| Vnitřní tepelná kapacita budovy |  |  | Cm | kJ/m²K | #N/A
| Účinná vnitřní tepelná kapacita budovy |  |  | C | kJ/K | #N/A
| Měrný tepelný tok |  |  | HL | W/K | #N/A
| Celkový tepelný tok |  |  | QL | MJ | #N/A
| poměr tepel. zisků a tepel. ztrát |  |  | g | - | #N/A
| časová konstanta zóny |  |  | t | hod | #N/A
| časová konstanta t0 pro měsíční výpočet |  |  | t0 | hod | #N/A
| parametr a0 pro měsíční výpočet |  |  | a0 | - | #N/A
| parametr a |  |  | a | - | #N/A
| faktor využitelnosti tepelných zisků |  |  | h | - | 0
Celkový tepelný zisk
| Veličina |  |  |  | Jednotka | Hodnota
| Celkový tepelný zisk za otopné období |  |  | Qg | MJ | #N/A
Vnitřní zisky
| Veličina |  |  |  | Jednotka | Hodnota
| měrné vnitřní zisky osoby |  |  | qOCC | W/m² | #N/A
| časový podíl |  |  | fOCC | - | #N/A
| měrné vnitřní zisky spotřebiče |  |  | qAPP | W/m² | #N/A
| časový podíl |  |  | fAPP | - | #N/A
| měrné vnitřní zisky |  |  | Фi | W/m2 | #N/A
| vytápěná plocha |  |  | Ah | m2 | 0
| vnitřní zisky |  |  | qi | W | #N/A
| delká otop. Období |  |  | t | h | #N/A
| vnitřní zisky za otop.období |  |  | Qi | kWh | #N/A
| vnitřní zisky za otop.období |  |  | Qi | MJ | #N/A
Solární zisky
| Veličina |  |  |  | plocha | propustnost | vliv rámu | clonění | stín.překážky | Intenzita
| Typ konstrukce | Orientace | sklon | pozice | Aw | g | Ff | Fc | Fs | Is | QS
[5 empty] | m2 | - | - | - | - | kWh/m² | kWh
1 | 0 | 0 | 0 | 00 | 0 | 0 | 0.3 | 1 | 1 | 0 | 0
2 | 0 | 0 | 0 | 00 | 0 | 0 | 0.3 | 1 | 1 | 0 | 0
3 | 0 | 0 | 0 | 00 | 0 | 0 | 0.3 | 1 | 1 | 0 | 0
4 | 0 | 0 | 0 | 00 | 0 | 0 | 0.3 | 1 | 1 | 0 | 0
5 | 0 | 0 | 0 | 00 | 0 | 0 | 0.3 | 1 | 1 | 0 | 0
6 | 0 | 0 | 0 | 00 | 0 | 0 | 0.3 | 1 | 1 | 0 | 0
7 | 0 | 0 | 0 | 00 | 0 | 0 | 0.3 | 1 | 1 | 0 | 0
8 | 0 | 0 | 0 | 00 | 0 | 0 | 0.3 | 1 | 1 | 0 | 0
9 | 0 | 0 | 0 | 00 | 0 | 0 | 0.3 | 1 | 1 | 0 | 0
10 | 0 | 0 | 0 | 00 | 0 | 0 | 0.3 | 1 | 1 | 0 | 0
11 | 0 | 0 | 0 | 00 | 0 | 0 | 0.3 | 1 | 1 | 0 | 0
12 | 0 | 0 | 0 | 00 | 0 | 0 | 0.3 | 1 | 1 | 0 | 0
13 | 0 | 0 | 0 | 00 | 0 | 0 | 0.3 | 1 | 1 | 0 | 0
14 | 0 | 0 | 0 | 00 | 0 | 0 | 0.3 | 1 | 1 | 0 | 0
15 | 0 | 0 | 0 | 00 | 0 | 0 | 0.3 | 1 | 1 | 0 | 0
16 | 0 | 0 | 0 | 00 | 0 | 0 | 0.3 | 1 | 1 | 0 | 0
17 | 0 | 0 | 0 | 00 | 0 | 0 | 0.3 | 1 | 1 | 0 | 0
18 | 0 | 0 | 0 | 00 | 0 | 0 | 0.3 | 1 | 1 | 0 | 0
19 | 0 | 0 | 0 | 00 | 0 | 0 | 0.3 | 1 | 1 | 0 | 0
20 | 0 | 0 | 0 | 00 | 0 | 0 | 0.3 | 1 | 1 | 0 | 0
21 | 0 | 0 | 0 | 00 | 0 | 0 | 0.3 | 1 | 1 | 0 | 0
22 | 0 | 0 | 0 | 00 | 0 | 0 | 0.3 | 1 | 1 | 0 | 0
23 | 0 | 0 | 0 | 00 | 0 | 0 | 0.3 | 1 | 1 | 0 | 0
24 | 0 | 0 | 0 | 00 | 0 | 0 | 0.3 | 1 | 1 | 0 | 0
25 | 0 | 0 | 0 | 00 | 0 | 0 | 0.3 | 1 | 1 | 0 | 0
| Solární zisky | [7 empty] | QS | kWh | 0
| Solární zisky | [7 empty] | QS | MJ | 0
| Typ regulace osvětlení |  | 0
Tepelné zisky z osvětlení
| Veličina |  |  |  | Jednotka | Hodnota
| doba využití za denního světla za rok |  |  | tD | hod | #N/A
| doba využití bez denního světla za rok |  |  | tN | hod | #N/A
| činitel závislosti na denním světle, |  |  | FD | - | #N/A
| činitel obsazenosti, (-). |  |  | F0 | - | #N/A
| účinné využití osvětlení za rok, (hod.); |  |  | tU | hod | #N/A
| celkový instalovaný příkon osvětlení v zóně |  |  | Pn | W | #N/A | <-příkon dodefinovat
| roční spotřeba elektřiny na osvětlení, |  |  | Wlight | kWh/rok | #N/A
| kolísání spotřeby elektřiny s ohledem na roční průměr pro každé uvažované výpočtové období |  |  | dLI,n | - | -0.0009863
| počet hodin v roce |  |  | th,y | hod | 8760
| průměrný příkon elektřiny na osvětlení v uvažovaném výpočtovém období, |  |  | ФLI,n | W | #N/A
| podíl spotřeby energie, |  |  | fer,LI,n | - | 1
| průměrný tepelný výkon z osvětlení |  |  | ФLI,mean,n | W | #N/A
| průměrný tepelný výkon z osvětlení |  |  | ФLI,mean,n | kWh | #N/A
| Tepelné zisky z osvětlení |  |  | ФLI,mean,n | MJ | #N/A
Bilance - Celková roční potřeba energie na vytápění
rekapitulace
| Veličina |  |  |  | Jednotka | Hodnota
| Tepelná ztráta za otopné období |  |  | QL | MJ | #N/A
| Celkový vnitřní zisk za otop.období |  |  | Qi | MJ | #N/A
| Celkový solární zisk za otop.období |  |  | QS | MJ | 0
| Celkový zisk z osvětlení |  |  | ФLI,mean,n | MJ | #N/A
| Celkové tepelné zisky za otop.období |  |  | Qg | MJ | #N/A
| Celkové využitelné zisky za otop.období |  |  | h.Qg | MJ | #N/A
| Celková roční potřeba energie na vytápění |  |  | Qdem,H | MJ | #N/A
Roční dodaná energie na vytápění
Spotřeba E na vytápění
| potřeba tepla v zóně |  |  | Qdem;H,z;n | MJ | #N/A
| účinnost sdílení tepla systému |  |  | ηem,H;z | - | 0
| Dodávka tepla do zóny |  |  | Qem;H,z;n | MJ | #N/A
Spotřeba distribučního topného systému
| účinost systému |  |  | ηdist,H;s | - | 0
| příspěvek solárního systému sc k dodávce tepla |  |  | QSC;distr;H,sc;n | MJ | 0
| tepelná energie dodaná do distribučního systému |  |  | Qdistr;H,s | MJ | #N/A
Roční dodaná energie na vytápění
| podíl tepelné energie dodané do distribučního systému zdrojem 1 |  |  | Fgen,H;n;1 | - | 0
| podíl tepelné energie dodané do distribučního systému zdrojem 2 |  |  | Fgen,H;n;2 | - | 0
| podíl tepelné energie dodané do distribučního systému zdrojem 3 |  |  | Fgen,H;n;3 | - | 0
| účinnost výroby energie zdrojem 1 |  |  | ηgent,H;c1 | - | 1
| účinnost výroby energie zdrojem 2 |  |  | ηgent,H;c2 | - | 1
| účinnost výroby energie zdrojem 3 |  |  | ηgent,H;c3 | - | 1
| účinnost regulace zdroje energie 1 |  |  | ηgent,H;ctrl 1 | - | 0.97
| účinnost regulace zdroje energie 2 |  |  | ηgent,H;ctrl 2 | - | 0.97
| účinnost regulace zdroje energie 3 |  |  | ηgent,H;ctrl 3 | - | 0.97
| poměr mezi tepelným výk. a přík. tepelného čerpadla 1 |  |  | COPgen,H;c;1 | - | 1
| poměr mezi tepelným výk. a přík. tepelného čerpadla 2 |  |  | COPgen,H;c;2 | - | 1
| poměr mezi tepelným výk. a přík. tepelného čerpadla 3 |  |  | COPgen,H;c;3 | - | 1
| dodaná energie na vytápění pro zdroj energie 1 |  |  | Qgen;H,1 | MJ | #N/A
| dodaná energie na vytápění pro zdroj energie 2 |  |  | Qgen;H,2 | MJ | #N/A
| dodaná energie na vytápění pro zdroj energie 3 |  |  | Qgen;H,3 | MJ | #N/A
| Dodaná energie na vytápění pro všechny zdroje |  |  | Qfuel;H,c | MJ | #N/A
Tepené čerpadlo
| Země (0°C)/vzduch(7°C) | EHP |  | Země (0°C)/vzduch(7°C)EHP
| 35°C<θsupp <45°C |  | pozice | 2
Roční dodaná energie na přípravu TV
Potřeba E v teplé vodě:
| Veličina |  |  |  | jednotka | hodnota
| počet jednotek 1 (osoby) |  |  | n1 | - | #N/A
| počet jednotek 2 (100m2) |  |  | n2 | - | #N/A
| Množství roční spotřeby TV 1 |  |  | VDHV1 | m3/a | #N/A
| Množství roční spotřeby TV 2 |  |  | VDHV2 | m3/a | #N/A
| Množství roční spotřeby TV celkem |  |  | VDHV | m3/a | #N/A
| Hustota vody |  |  | ρw | kg/m3 | 998
| Měrná tep. Kapacita vody |  |  | cw | J/kgK | 4186
| Teplota TV ve zdroji |  |  | θdhw,h | °C | 55
| Teplota SV (roční průměr) |  |  | θdhw,c | °C | 10
| Potřeba TV (ročně) |  |  | Qdem,DHW,n | MJ | #N/A
Spotřeba E na přípravu TV:
| Veličina |  |  |  | jednotka | hodnota
| účinnost v místě spotřeby (na výtoku) |  |  | ηdem,DHW | - | 0
| dodávka energie v teplé vodě |  |  | Qem,DHW,n | MJ | #N/A
Spotřeba energie distibučního systému přípravy TV
| Veličina |  |  |  | jednotka | hodnota
| příspěvek solárních kolektorů k dodávce teplé vody |  |  | QSC;distr;DHW,sc;n | MJ | 0
| účinnost distribučního systému přípravy teplé vody |  |  | ηdistr,DHW | - | 0
| dodávka energie v teplé vodě do distribučního systému teplé vody |  |  | Qdistr,DHW,n | MJ | #N/A
Roční dodaná energie na přípravu TV
| Veličina |  |  |  | jednotka | hodnota
| podíl spotřeby energie na přípravu teplé vody zdroje 1 |  |  | Fgen,DHW,c;n1 | - | 0
| podíl spotřeby energie na přípravu teplé vody zdroje 2 |  |  | Fgen,DHW,c;n2 | - | 0
| podíl spotřeby energie na přípravu teplé vody zdroje 3 |  |  | Fgen,DHW,c;n3 | - | 0
| účinnost systému přípravy teplé vody 1 |  |  | ηgen,DHW;1 | - | 1
| účinnost systému přípravy teplé vody 2 |  |  | ηgen,DHW;2 | - | 1
| účinnost systému přípravy teplé vody 3 |  |  | ηgen,DHW;3 | - | 1
| koeficient provozu zdroje tepla na bázi tepelného čerpadla 1 |  |  | COPgen,H;c;1 | - | 1
| koeficient provozu zdroje tepla na bázi tepelného čerpadla 2 |  |  | COPgen,H;c;2 | - | 1
| koeficient provozu zdroje tepla na bázi tepelného čerpadla 3 |  |  | COPgen,H;c;3 | - | 1
| Dodaná energie za rok pro instalovaný zdroj 1 přípravy teplé vody |  |  | Qgen,DHW,c;n1 | MJ | 0
| Dodaná energie za rok pro instalovaný zdroj 2 přípravy teplé vody |  |  | Qgen,DHW,c;n2 | MJ | 0
| Dodaná energie za rok pro instalovaný zdroj 3 přípravy teplé vody |  |  | Qgen,DHW,c;n3 | MJ | 0
| Dodaná energie za rok pro všechny zdroje |  |  | Qfuel,DHW,c | MJ | 0
Tepené čerpadlo:
| Země (0°C)/vzduch(7°C) | EHP |  | Země (0°C)/vzduch(7°C)EHP
| θsupp <35°C |  | pozice | 1
Osvětlení, pomocná E
DODANÁ ENERGIE NA OSVĚTLENÍ
| Veličina |  |  |  | jednotka | hodnota
| průměrný příkon elektřiny na osvětlení |  |  | ФLI,n | W | #N/A
| trvání výpočtového období (celý rok) |  |  | tn | Ms | #N/A
| dodaná energie na osvětlení |  |  | Qfuel;light | MJ | #N/A
POMOCNÁ ENERGIE
| dodaná pomocná energie |  |  | Qfuel, AUX | MJ | 0
SPOTŘEBA POMOCNÉ ENERGIE NA VYTÁPĚNÍ
| Veličina |  |  |  | jednotka | hodnota
| trvání výpočtového období |  |  | tn | Ms | #N/A
| podíl provozní doby čerpadel topné soustavy |  |  | fH,n | - | 0.29479
| instalovaný elektrický příkon čerpadel topného systému, |  |  | Ppump,H | W | 0
| váhový činitel regulace čerpadel topného systému, |  |  | fc,H | - | #N/A
| spotřeba pomocné energie na vytápění |  |  | QAUX,H | MJ | 0
SPOTŘEBA POMOCNÉ ENERGIE NA PŘÍPRAVU TEPLÉ VODY
| Veličina |  |  |  | jednotka | hodnota
| trvání výpočtového období |  |  | tn | Ms | #N/A
| podíl provozní doby čerpadel soustavy teplé vody |  |  | fDHW,n | - | 0.4
| instalovaný elektrický příkon čerpadel systému přípravy a cirkulace teplé vody, |  |  | Ppump,DHW | W | 0
| váhový činitel regulace čerpadel systému |  |  | fc,DHW | - | #N/A
| spotřeba pomocné energie na přípravu teplé vody |  |  | QAUX,DHW | MJ | 0
Solární kolektory
| Veličina |  |  |  | jednotka | hodnota
| Plocha solárního kolektoru |  |  | Acol | m2 | 0
| Průměrné dopadající sluneční záření na m2 plochy |  |  | Isol,n | MJ/m2 | #N/A
| Korekční činitel stínění |  |  | Fs | - | 1
| Dopadající sluneční záření na solární kolektor |  |  | Qsc,sc,n | MJ | #N/A
| Podíl využití energie ze solárního kolektoru pro přípravu teplé vody |  |  | fsc,DHW,sc;n | - | 0
| Podíl využití energie ze solárního kolektoru sc na vytápění |  |  | fsc,H,sc;n | - | 0
| Účinnost použitého systému podle typu solárního kolektoru |  |  | ηsc,sc | - | 0
| Dodávka energie ze solárního kolektoru sc do systému přípravy teplé vody |  |  | Qsc,distr,DHW,sc | MJ | 0
| dodávka energie ze solárního kolektoru sc do topného systému |  |  | Qsc,distr,H,sc | MJ | 0
| Orientace ke světovým stranám | Sklon kolektoru | pozice
| 0 | 0 | 00
Fotovoltaické články
| Veličina |  |  |  | jednotka | hodnota
| Plocha fotovoltaického článku |  |  | Apv | m2 | 0
| Průměrné dopadající sluneční záření na m2 plochy |  |  | Isol,n | MJ/m2 | #N/A
| Korekční činitel stínění |  |  | Fs | - | 1
| Činitel využití tepelných zisků (účinnost systému) článku |  |  | Fpv | - | 0
| roční výroba elektřiny z fotovoltaických článků, |  |  | Qsc,distr,H,sc | MJ | 0
| Orientace ke světovým stranám | Sklon fotovoltaicy | pozice
| 0 | 0 | 00
Celková roční dodaná energie
| #N/A | #N/A | #N/A | #N/A | #N/A | #N/A | #N/A
| A | B | C | D | E | F | G

## Protokol PENB
| 1 | 2 | 3 | 4 | 5 | 6 | 7 | 8 | 9 | 10 | 11 | 12
Průkaz energetické náročnosti budovy
a) identifikační údaje budovy
| Adresa budovy (místo, ulice, popisné číslo, PSČ): | [5 empty] | 0
Účel budovy:
| Kód obce: | [5 empty] | 0
| Kód katastrálního území: | [5 empty] | 0
| Parcelní číslo: | [5 empty] | 0
| Vlastník nebo společenství vlastníků, popř. stavebník: | [5 empty] | 0
| Adresa: | [5 empty] | 0
| IČ: | [5 empty] | 0
| Tel./e-mail: | [5 empty] | 0
| Provozovatel, popř. budoucí provozovatel: | [5 empty] | 0
| Adresa: | [5 empty] | 0
| IČ: | [5 empty] | 0
| Tel./e- mail: | [5 empty] | 0
|  | Nová budova | [5 empty] | Změna stávající budovy
Umístění na veřejně přístupném místě podle § 6a odst. 6 zákona č. 406/2000 Sb.
b) typ budovy
|  | Rodinný dům |  |  |  | Bytový dům |  |  |  | Hotel a restaurace
|  | Administrativní budova |  |  |  | Nemocnice |  |  |  | Budova pro vzdělávání
|  | Sportovní zařízení |  |  |  | Budova pro velkoobchod a maloobchod
Jiný druh budovy – připojte jaký:
c) užití energie v budově
1. stručný popis energetického a technického zařízení budovy
2. druhy energie užívané v budově
|  | Elektrická energie |  |  |  | Tepelná energie |  |  |  | Zemní plyn
|  | Hnědé uhlí |  |  |  | Černé uhlí |  |  |  | Koks
|  | TTO |  |  |  | LTO |  |  |  | Nafta
|  | Jiné plyny |  |  |  | Druhotná energie |  |  |  | Biomasa
Ostatní obnovitelné zdroje – připojte jaké
Jiná paliva – připojte jaká:
[13 empty] | Vytápění | FALSE
| 1: 3. hodnocená dílčí energetická náročnost budovy EP | TV | FALSE
| 2: Vytápění (EPH); 8: Příprava teplé vody (EPDHW) | Chlazení | FALSE
| 2: Chlazení (EPC); 8: Osvětlení (EPLight) | Osvětlení | FALSE
| 2: Mechanické větrání (vč. zvlhčování) (EPAux;Fans) | Mech. Větrání | FALSE
d) technické údaje budovy
1. stručný popis budovy
2. geometrické charakteristiky budovy
| Objem budovy V – vnější objem vytápěné budovy (m3) | [7 empty] | 0
| Celková plocha obálky A – součet vnějších ploch ochlazovaných konstrukcí ohraničujících objem budovy (m2) | [7 empty] | 0
| Celková podlahová plocha budovy Ac (m2) | [7 empty] | 0
| Objemový faktor tvaru budovy A/V (m2/m3) | [7 empty] | -
3. klimatické údaje a vnitřní výpočtová teplota
| Klimatické místo | [7 empty] | 0
| Venkovní návrhová teplota v topném období qe (°C) | [7 empty] | -
| Převažující vnitřní výpočtová teplota v topném období qi (°C) | [7 empty] | -
4. charakteristika ochlazovaných konstrukcí budovy
| Ochlazovaná konstrukce | [5 empty] | Plocha A (m2) |  | Součinitel prostupu tepla U (W/m2K) |  | Měrná ztráta konstrukce prostupem tepla HT (W/K)
1 | 1: 0; 7: 0; 9: 0; 11: 0
2 | 1: 0; 7: 0; 9: 0; 11: 0
3 | 1: 0; 7: 0; 9: 0; 11: 0
4 | 1: 0; 7: 0; 9: 0; 11: 0
5 | 1: 0; 7: 0; 9: 0; 11: 0
6 | 1: 0; 7: 0; 9: 0; 11: 0
7 | 1: 0; 7: 0; 9: 0; 11: 0
8 | 1: 0; 7: 0; 9: 0; 11: 0
9 | 1: 0; 7: 0; 9: 0; 11: 0
10 | 1: 0; 7: 0; 9: 0; 11: 0
11 | 1: 0; 7: 0; 9: 0; 11: 0
12 | 1: 0; 7: 0; 9: 0; 11: 0
13 | 1: 0; 7: 0; 9: 0; 11: 0
14 | 1: 0; 7: 0; 9: 0; 11: 0
15 | 1: 0; 7: 0; 9: 0; 11: 0
16 | 1: 0; 7: 0; 9: 0; 11: 0
17 | 1: 0; 7: 0; 9: 0; 11: 0
18 | 1: 0; 7: 0; 9: 0; 11: 0
19 | 1: 0; 7: 0; 9: 0; 11: 0
20 | 1: 0; 7: 0; 9: 0; 11: 0
21 | 1: 0; 7: 0; 9: 0; 11: 0
22 | 1: 0; 7: 0; 9: 0; 11: 0
23 | 1: 0; 7: 0; 9: 0; 11: 0
24 | 1: 0; 7: 0; 9: 0; 11: 0
25 | 1: 0; 7: 0; 9: 0; 11: 0
26 | 1: 0; 7: 0; 9: 0; 11: 0
27 | 1: 0; 7: 0; 9: 0; 11: 0
28 | 1: 0; 7: 0; 9: 0; 11: 0
29 | 1: 0; 7: 0; 9: 0; 11: 0
30 | 1: 0; 7: 0; 9: 0; 11: 0
31 | 1: 0; 7: 0; 9: 0; 11: 0
32 | 1: 0; 7: 0; 9: 0; 11: 0
33 | 1: 0; 7: 0; 9: 0; 11: 0
34 | 1: 0; 7: 0; 9: 0; 11: 0
35 | 1: 0; 7: 0; 9: 0; 11: 0
36 | 1: 0; 7: 0; 9: 0; 11: 0
37 | 1: 0; 7: 0; 9: 0; 11: 0
38 | 1: 0; 7: 0; 9: 0; 11: 0
39 | 1: 0; 7: 0; 9: 0; 11: 0
40 | 1: 0; 7: 0; 9: 0; 11: 0
41 | 1: 0; 7: 0; 9: 0; 11: 0
42 | 1: 0; 7: 0; 9: 0; 11: 0
43 | 1: 0; 7: 0; 9: 0; 11: 0
44 | 1: 0; 7: 0; 9: 0; 11: 0
45 | 1: 0; 7: 0; 9: 0; 11: 0
46 | 1: 0; 7: 0; 9: 0; 11: 0
47 | 1: 0; 7: 0; 9: 0; 11: 0
48 | 1: 0; 7: 0; 9: 0; 11: 0
49 | 1: 0; 7: 0; 9: 0; 11: 0
50 | 1: 0; 7: 0; 9: 0; 11: 0
| Tepelné vazby - nejsou započítávány | [9 empty] | 0
| Celkem | [5 empty] | 0 |  |  |  | 0
5. tepelně technické vlastnosti budovy
| Požadavek podle § 6a Zákona | [7 empty] | Jednotka |  | Hodnocení
| 1. Stavební konstrukce a jejich styky mají ve všech místech nejméně takový tepelný odpor, že jejich vnitřní povrchová teplota nezpůsobí kondenzaci vodní páry. | [7 empty] | Rsi,N [K/W] θsi,N [°C]
| 2. Stavební konstrukce a jejich styky mají nejvýše požadovaný součinitel prostupu tepla a činitel prostupu tepla. | [7 empty] | UN [W/m2K]
| 3. U stavebních konstrukcí nedochází k vnitřní kondenzaci vodní páry nebo jen v množství, které neohrožuje jejich funkční způsobilost po dobu předpokládané životnosti. | [7 empty] | Mc,N [kg/m2]
| 4. Funkční spáry vnějších výplní otvorů mají nejvýše požadovanou nízkou průvzdušnost, ostatní konstrukce a spáry obvodového pláště budovy jsou téměř vzduchotěsné, s požadovaně nízkou celkovou průvzdušností obvodového pláště. | [7 empty] | iLV,N [m3/(s.m.Pa0,67)]
| 5. Podlahové konstrukce mají požadovaný pokles dotykové teploty, zajišťovaný jejich tepelnou jímavostí a teplotou na vnitřním povrchu. | [7 empty] | Δθ10,N [°C]
| 6. Místnosti (budova) mají požadovanou tepelnou stabilitu v zimním i letním období, snižující riziko jejich přílišného chladnutí a přehřívání. | [7 empty] | ΔθV,N (t) [°C]
| 7. Budova má požadovaný nízký průměrný součinitel prostupu tepla obvodového pláště Uem | [7 empty] | Uem,N [W/m2K]
Pozn. Hodnoty 1., 2., 3. převzaty z projektové dokumentace.
6. vytápění
Topný systém budovy
Typ zdroje energie
Použité palivo
Jmenovitý tepelný výkon kotle (kW)
| Průměrná roční účinnost zdroje energie (%) | [6 empty] | Výpočet |  | Měření |  | Odhad
Roční doba využití zdroje (hod./rok)
Regulace zdroje energie
| Údržba zdroje energie | [5 empty] | Pravidelná |  | Pravidelná smluvní |  | Není
Převažující typ topné soustavy
Převažující regulace topné soustavy
| Rozdělení topných větví podle orientace budovy | [5 empty] | Ano |  |  | Ne
Stav tepelné izolace rozvodů topné soustavy
7. dílčí hodnocení energetické náročnosti vytápění
Bilanční
| Dodaná energie na vytápění Qfuel,H (GJ/rok) | [7 empty] | -
| Spotřeba pomocné energie na vytápění QAux,H (GJ/rok) | [7 empty] | -
| Energetická náročnost vytápění EPH = Qfuel,H + QAux,H (GJ/rok) | [7 empty] | -
| Měrná spotřeba energie na vytápění vztažená na celkovou podlahovou plochu EPH,A (kWh/(m2.rok)) | [7 empty] | -
8. větrání a klimatizace
Mechanické větrání
| Typ větracího systému | [5 empty] | -
| Tepelný výkon (kW) | [5 empty] | -
| Jmenovitý elektrický příkon systému větrání (kW) | [5 empty] | -
| Jmenovité průtokové množství vzduchu (m3/hod) | [5 empty] | -
| Převažující regulace větrání | [5 empty] | -
| Údržba větracího systému | [5 empty] | Pravidelná |  | Pravidelná smluvní |  | Není
Zvlhčování vzduchu
| Typ zvlhčovací jednotky | [5 empty] | -
| Jmenovitý příkon systému zvlhčování (kW) | [5 empty] | -
| Použité médium pro zvlhčování | [5 empty] | Pára |  |  | Voda
| Regulace klimatizační jednotky | [5 empty] | -
| Údržba klimatizace | [5 empty] | Pravidelná |  | Pravidelná smluvní |  | Není
| Stav tepelné izolace VZT jednotky a rozvodů | [5 empty] | -
Chlazení
| Druh systému chlazení | [5 empty] | -
| Jmenovitý el. příkon pohonu zdroje chladu (kW) | [5 empty] | -
| Jmenovitý chladící výkon (kW) | [5 empty] | -
| Převažující regulace zdroje chladu | [5 empty] | -
| Převažující regulace chlazeného prostoru | [5 empty] | -
| Údržba zdroje chladu | [5 empty] | Pravidelná |  | Pravidelná smluvní |  | Není
| Stav tepelné izolace rozvodů chladu | [5 empty] | -
9. dílčí hodnocení energetické náročnosti mechanického větrání (vč. zvlhčování)
Bilanční
| Spotřeba pomocné energie na mech. větrání QAux;Fans (GJ/rok) | [7 empty] | -
| Dodaná energie na zvlhčování Qfuel,Hum (GJ/rok) | [7 empty] | -
| Energetická náročnost mechanického větrání (vč. zvlhčování) EPAux;Fans = QAux;Fans + Qfuel,Hum (GJ/rok) | [7 empty] | -
| Měrná spotřeba energie na mech. větrání vztažená na celkovou podlahovou plochu EPFans,A (kWh/(m2.rok)) | [7 empty] | -
10. dílčí hodnocení energetické náročnosti chlazení
Bilanční
| Dodaná energie na chlazení Qfuel,C (GJ/rok) | [7 empty] | -
| Spotřeba pomocné energie na chlazení QAux,C (GJ/rok) | [7 empty] | -
| Energetická náročnost chlazení EPC = Qfuel,C + QAux,C (GJ/rok) | [7 empty] | -
| Měrná spotřeba energie na chlazení vztažená na celkovou podlahovou plochu EPC,A (kWh/m2.rok)) | [7 empty] | -
11. příprava teplé vody (TV)
Druh přípravy TV
| Systém přípravy TV v budově | [5 empty] | Centrální |  | Lokální |  | Kombinovaný
Použitá energie
Jmenovitý příkon pro ohřev TV (kW)
| Průměrná roční účinnost zdroje přípravy (%) | [6 empty] | Výpočet |  | Měření |  | Odhad
Objem zásobníku TV (litry)
| Údržba zdroje přípravy TV | [5 empty] | Pravidelná |  | Pravidelná smluvní |  | Není
Stav tepelné izolace rozvodů TV
12. dílčí hodnocení energetické náročnosti přípravy teplé vody
Bilanční
| Dodaná energie na přípravu TV Qfuel,DHW (GJ/rok) | [7 empty] | -
| Spotřeba pomocné energie na přípravu TV QAux,DHW (GJ/rok) | [7 empty] | -
| Energetická náročnost přípravy TV EPDHW = Qfuel,DHW + QAux,DHW (GJ/rok) | [7 empty] | -
| Měrná spotřeba energie na přípravu TV vztažená na celkovou podlahovou plochu EPDHW,A (kWh/m2.rok)) | [7 empty] | -
13. osvětlení
Typ osvětlovací soustavy
| Celkový elektrický příkon osvětlení budovy (kW) | [5 empty] | -
| Způsob ovládání osvětlovací soustavy | [5 empty] | -
14. dílčí hodnocení energetické náročnosti osvětlení
| Dodaná energie na osvětlení Qfuel,Light,E (GJ/rok) | [7 empty] | -
| Energetická náročnost osvětlení EPLight = Qfuel,Light,E (GJ/rok) | [7 empty] | -
| Měrná spotřeba energie na osvětlení vztažená na celkovou podlahovou plochu EPLight,A (kWh/(m2.rok)) | [7 empty] | -
15. ukazatel celkové energetické náročnosti budovy
Bilanční
| Energetická náročnost budovy EP (GJ/rok) | [7 empty] | -
| Energetická náročnost referenční budovy Rrq (GJ/rok) | [7 empty] | -
| Vyjádření ke splnění požadavků na energetickou náročnost budovy | [7 empty] | -
| Měrná spotřeba energie na celkovou podlahovou plochu EPA (kWh/m2.rok)) | [7 empty] | -
| Třída energetické náročnosti hodnocené budovy | [7 empty] | - | #N/A | #N/A | #N/A
e) energetická bilance budovy pro standardní užívání
1. dodaná energie z vnější strany systémové hranice budovy stanovená bilančním hodnocením
| Energonositel |  |  | Vypočtené množství dodané energie |  |  | Energie skutečně dodaná do budovy |  |  | Jednotková cena
|  |  |  | GJ/rok |  |  | GJ/rok |  |  | Kč/GJ
| Celkem |  |  | 0 |  |  | 0
2. energie vyrobená v budově
| Druh zdroje energie | [7 empty] | Vypočtené množství vyrobené energie
GJ/rok
| Solární kolektory | [7 empty] | 0
| Fotovoltaický systém | [7 empty] | 0
| Celkem | [7 empty] | 0
f) ekologická a ekonomická proveditelnost alternativních systémů a kogenerace u nových budov s podlahovou plochou nad 1 000 m2
| Místní obnovitelný zdroj energie | [5 empty] | Kogenerace
| Dálkové vytápění nebo chlazení | [5 empty] | Blokové vytápění nebo chlazení
| Tepelné čerpadlo | [5 empty] | Jiné
1. postup a výsledky posouzení ekologické a ekonomické proveditelnosti technicky dostupných a vhodných alternativních systémů dodávek energie
g) doporučená technicky a ekonomicky vhodná opatření pro snížení energetické náročnosti budovy
1. doporučená opatření
| Popis opatření | [5 empty] | Úspora energie (GJ) |  | Investiční náklady (tis. Kč) |  | Prostá doba návratnosti
| Úspora celkem se zahrnutím synergických vlivů | [5 empty] | 0 |  | 0
2. hodnocení budovy po provedení doporučených opatření
Bilanční
| Energetická náročnost budovy EP (GJ/rok) | [7 empty] | -
| Třída energetické náročnosti | [7 empty] | - | #N/A | #N/A | #N/A
| Měrná spotřeba energie na celkovou podlahovou plochu (kWh/m2.rok) | [7 empty] | -
h) další údaje
1. doplňující údaje k hodnocené budově
2. seznam podkladů použitých k hodnocení budovy
i) Doba platnosti průkazu a identifikace zpracovatele
Doba platnosti průkazu
Průkaz vypracoval
[5 empty] | Osvědčení č.: |  |  |  | Dne: |  | 2026-07-29

## Grafické znázornění PENB
1 | 2 | 3 | 4 | 5 | 6 |  |  | 7 | 8 |  |  | 9 |  | 10
PRŮKAZ ENERGETICKÉ NÁROČNOSTI BUDOVY
0 | [6 empty] | Hodnocení budovy
0 | [6 empty] | stávající stav |  |  |  | po realizaci doporučení
Celková podlahová plocha: |  |  |  | 0 | m2
[8 empty] | ◄ |  |  |  | ◄
[9 empty] | A |  |  |  | A |  | A | 0 | 0
[8 empty] | ◄ |  |  |  | ◄
[9 empty] | B |  |  |  | B |  | B | 0 | 0
[8 empty] | ◄ |  |  |  | ◄
[9 empty] | C |  |  |  | C |  | C | 0 | 0
[8 empty] | ◄ |  |  |  | ◄
[9 empty] | D |  |  |  | D |  | D | 0 | 0
[8 empty] | ◄ |  |  |  | ◄
[9 empty] | E |  |  |  | E |  | E | 0 | 0
[8 empty] | ◄ |  |  |  | ◄
[9 empty] | F |  |  |  | F |  | F | 0 | 0
[8 empty] | ◄ |  |  |  | ◄
[9 empty] | G |  |  |  | G |  | G | 0 | 0
Měrná vypočtená roční spotřeba energie v kWh/m2rok | [6 empty] | - |  |  |  | -
Celková vypočtená roční dodaná energie v GJ | [6 empty] | - |  |  |  | -
Podíl dodané energie připadající na:
Vytápění |  | Chlazení |  | Větrání |  | Teplá voda |  |  |  | Osvětlení
0% |  | 0% |  | 0% |  | 0% |  |  |  | 0%
Doba platnosti průkazu |  |  |  | 0
Průkaz vypracoval |  |  |  | 0
Osvědčení č.
A
B
G
C
F
E
D

## Úvod M&T
Úvod
1. Proč používat nástroj M&T
Zvládněte své hospodaření s penězi
Tento nástroj monitoringu a targetingu je především zaměřen na řízení energetické účinnosti svépomocí v budovách. Zaměřuje se na častý problém, který zná mnoho vlastníků a provozovatelů: nedostatečnou kontrolu energetických nákladů v bytových i nebytových domech.
Nepokládejte spotřebu energie za neměnný náklad, nad nímž nemáte kontrolu. Začněme tím, že zvýšíte hodnotu své práce a ve své budově prozkoumáte možnosti energetického řízení a pomocí nástroje monitoringu a targetingu (M&T) prosadíte jeho implementaci.
Nástroj M&T umožňuje:
- Ukázat trendy spotřeby a nákladů na energii v minulosti
- Odhadnout potenciál úspor v budovách
- Stanovit výkonnostní cíle pro programy energetického řízení (a určit využití energie v budoucnosti, např. při plánování zvýšeného objemu výroby)
- Nalézt oblasti, kde se energie nevyužívá efektivně, poznat příčiny těchto ztrát a navrhnout a monitorovat opatření k úsporám energie
2. Jak M&T funguje
Základním principem metody M&T je sledovat skutečnou účinnost využívání energie monitorová-ním spotřeby energie a faktorů, které ji ovlivňují (např. teplota prostředí) a pomocí regresní analýzy poznat jejich závislost.
Tento nástroj provádí regresní analýzu automaticky. Tato vypočtená závislost se v rámci metody M&T nazývá „cílová hodnota“ („target“). Princip práce s nástrojem M&T spočívá v nalezení a analyzování odchylek mezi skutečnou výkonností a cílovou hodnotou. To vede k poznání příčin energetických ztrát a umožní navržení opatření k úsporám energie. Po implementaci energeticky úsporného opatření odchylky mezi skutečnou výkonností a cílovou hodnotou ukážou jeho současnou účinnost.
Implementace nástroje M&T zahrnuje tyto kroky:
1) Změřit spotřebu energie a všechny zásadní faktory, které ji ovlivňují
2) Vypočítat energetickou účinnost
3) Porovnat skutečnou energetickou účinnost s předpokládanými cílovými hodnotami
4) Informovat o výsledcích jednotlivé pracovníky nebo pracovní týmy v podniku, kteří/které na ně mohou zareagovat
5) Podniknout kroky k řízení energetické účinnosti
3. Jak používat nástroj M&T
Nástroj M&T umožňuje uživatelům naučit se a pochopit základy techniky M&T a prosadit ho v rámci specifické oblasti. Základní oblastí, kde se zavedení nástroje M&T v budovách nabízí, je vytápění prostoru budov. Lze však rovněž vybrat jakoukoli jinou oblast, kde se využívá energie. Ve vybrané oblasti odhadem stanovíte potenciál energetických úspor (FÁZE 1) a ověřujete, jak M&T funguje v praxi (FÁZE II).
Nástroj M&T provádí uživatele interaktivně dvěma fázemi M&T metody:
Fáze I.
Vysvětluje princip M&T, pomáhá uživateli vyhodnotit svou současnou úroveň kontroly energetické účinnosti a pomáhá připravit jednoduchý případ zavedení M&T.
Váš vstup:
a) účty vaší budovy za energii (za vytápění, nejlépe za poslední tři roky)
b) údaje o faktorech, ovlivňujících spotřebu energie (u vytápění venkovní teplota, resp. denostupně) za stejné období, jako jsou účty za energii
Výstup vašeho podniku:
■ vizuální znázornění trendů ve spotřebě energie a nákladech v minulosti
■ proveditelnost zavedení M&T ve vybraných oblastech (vyčíslení potenciálu úspor a nákladů na zavedení M&T)
Interní výstup: Stanovení zákldních cílů pro implementaci M&T ve vybraných oblastech ve Fázi II
Fáze II.
Umožňuje implementovat systém M&T v oblasti vybrané ve Fázi I.
Váš vstup:
a) týdenní údaje o spotřebě energie ve vybrané oblasti (vytápění)
b) týdenní údaje o faktorech ovlivňujících spotřebu energie ve vybrané oblasti (u vytápění denostupně)
Výstup vašeho podniku:
■ zjištění oblastí a časových období, kdy dochází ke ztrátě energie
■ poznání příčin zjištěných ztrát
■ navržení energeticky úsporných opatření
■ vyčíslení přínosů implementovaných energeticky úsporných opatření
Vyhodnocení provedení implementovaného energeticky účinného opatření uzavírá cyklus neustálého zlepšování při použití systému M&T.
Pokyny pro používání nástroje M&T
Uživatelé mohou upravovat všechny buňky s tmavě žlutým pozadím. Popis předpokládané vstupní veličiny je možný ve formě interaktivních poznámek, které se zobrazí, když posunete kurzor přes buňky k malému červenému trojúhelníčku v jejich pravém horním rohu.
Upozornění: tento ukázkový nástroj není způsobilý ve složitějších případech sloužit jako podpora kompletního systém M&T. Pro práci kompletního systému M&T je obvykle zapotřebí více oblastí (nákladových středisek), které budou řízeny odděleně. A navíc, ne u všech průmyslových procesů se bude cílová hodnota přibližovat modelu „y = mx + c“ (jak zjednodušeně uvádí tento nástroj).
4. M&T krok za krokem
Doporučujeme vám, abyste si, dříve než začnete pracovat s nástrojem M&T, přečetli tuto teoretickou část. Práce s jednotlivými listy bude spojena s odkazy na relevantní části tohoto textu:
Fáze I: Odhad potenciálu úspor
1) Měřit
Nemůžete si poradit s tím, co nemůžete změřit. Údaje o spotřebě energie však tvoří pouze polovinu celého případu. Jestliže provozovatel budovy nemá s čím poměřovat spotřebu energie, nemůže určit, zda je její množství velké, průměrné nebo nízké. Měření energetické účinnosti tudíž zahrnuje znalost těch faktorů, které ji ovlivňují, ať už se jedná o úroveň výroby nebo okolní podmínky. Je zapotřebí, aby údaje o spotřebě energie na ně měly vazbu – to je základní princip metody M&T.
Jakákoli práce se systémem M&T musí proto začínat:
Monitorováním spotřeby energie – list Vstupy M&T a (za to samé časové období)
monitorováním faktoru (faktorů) ovlivňujícího spotřebu energie – list Oblast úspor
2) Zpracovat
Data sebraná v rámci kroku l) jsou zpracována pomocí statistické analýzy v rámci kroku 2):
Regresní analýza, propočítaná nástrojem pro Oblast úspor, ukazuje vztah mezi spotřebou energie a faktorem, který ji ovlivňuje (driving factor) – v tomto případě venkovní teplotou, resp. denostupni (na bodovém diagramu vyznačujeme řadu hodnot denostupňů oproti s nimi spojené spotřebě energie).
Předpokládanou potřebu energie na vytápění lze vypočítat ze statisticky vypracovaného vztahu mezi teplotou (denostupni) a spotřebou – tak zvaná „cílová hodnota“ („target“). Vztah mezi denostupni a výrobou je energetická účinnost – hodnota, kterou chceme kontrolovat a zvyšovat.
Denostupně pro danou oblast lze nalézt na internetu – tuto informaci poskytují meteorologické ústavy.
Korelace (vzájemný vztah) ukazuje stupeň kolísavosti v energetické účinnosti. Je odvozen od provozních faktorů ovlivňujících energetickou účinnost.
Potenciál energetických úspor je zde uveden velmi jednoduchým způsobem (viz obrázek 1): Všechny hodnoty výkonnosti, které jsou vyšší než je cílová hodnota (vypočtený vztah mezi spotřebou energie a výrobou) jsou považovány za odstranitelné ztráty. Tyto ztráty představují potenciál pro beznákladové úspory, kterých lze dosáhnout lepším provozem současné technologie a / nebo budovy.
Obrázek 1: Odhad potenciálu energetických úspor se vytvoří velmi jednoduše – všechny hodnoty výkonnosti, které převyšují vypočtený vztah mezi spotřebou energie a denostupni (takzvaný cíl – target), se pokládají za odstranitelné ztráty.
Odhad tohoto potenciálu se vztahuje na oblast, kterou zvolíte na prvním listu tabulkového kalkulátoru (Vstupy M&T), především vytápění. Mějte na paměti, že všechny výpočty v rámci celého nástroje (Fáze I a Fáze II) se vztahují k této oblasti.
Regresní analýza, vytvořená ve Fázi I, se v rámci nástroje používá pro stanovení základního cíle metody – cílové hodnoty pro usnadnění zkušebního zavádění systému M&T. Pro lepší pochopení části „targeting“ zde předkládáme více teoretických informací týkajících se stanovení cílové hodnoty:
Stanovení cílové hodnoty (target)
Regresní analýza ukazuje vztah mezi spotřebou energie a faktorem, který ji ovlivňuje (driving factor) – v tomto případě např. objemem výroby (na bodovém diagramu zobrazujeme sérii hodnot výroby oproti spotřebě energie s ní spojené)
Pomocí regresní analýzy stanovíme „cílovou hodnotu“ („target“) (červená linka v grafu): cílovou hodnotou v metodě M&T je předpokládaná spotřeba energie v daném procesu, vypočtená ze statisticky vytvořeného poměru mezi výrobou a spotřebou (viz obrázek 2). Tato statistická analýza dat se provádí stejným způsobem jako analýza uvedená v listech Oblast úspor a M&T Oblast.
Obrázek 2: Cíl (červená linka) je statisticky vytvořený poměr mezi faktorem ovlivňujícím využívání energie (v tomto případě objem výroby) a spotřebou energie.
Na grafu lze sledovat tři hlavní rysy zkoumaného procesu:
- Úsečka na vertikální ose /intercept/ – zahrnuje spotřebu energie i v případě, kdy se nevyrábí; obvykle se pokládá za základní zatížení systému (při vytápění a přípravě TV, lze intercept považovat za spotřebu energie právě na ohřev TV)
Tato úsečka na vertikální ose může dosáhnout vysokých hodnot z různých důvodů:
- Vlastní povaha procesu může vést k vysokému základnímu zatížení, např. vulkanizace pryže a formování, kde je zapotřebí vysokého tepelného příkonu k udržení teploty formovacího stroje.
- Porucha v procesu, která vede k vysokému základnímu zatížení, např. porucha oddělovače páry, netěsnosti u vedení stlačeného vzduchu atd.
- Usečka na vertikální ose představuje výkonnost stroje. Odchylky ve výrobě vznikají v důsledku práce stroje na plný výkon, ale s rozdílnou výkonností. Jako příklad může být spotřeba plynu u hořáku sušicího zařízení na horký vzduch, vysoušecí kapacita stroje bude záviset na míře vstupní vlhkosti vysoušeného materiálu.
- Rozptýlení bodů – stupeň kolísavosti energetické výkonnosti, který bývá ovlivňován výrobními faktory. Jde o korelaci, která ukazuje stupeň kolísavosti v energetické výkonnosti.
Rozptýlení bodů rovněž může mít řadu příčin:
- Výroba není jediným významným faktorem, který ovlivňuje spotřebu energie. Například, při externě umístěném topném tělesu procesu je rovněž třeba vzít do úvahy podmínky prostředí. I když nelze znázornit tyto podmínky vzájemného poměru graficky, je možné provést několik regresních analýz, aby se určil poměr mezi spotřebou energie a četnými proměnnými. Pro vypracování mnoha metod regresní analýzy je důležité značné množství referenčních bodů. Při malém souboru dat může být tato metoda nespolehlivá, stejně tak vícečetná regrese by měla být omezena třemi proměnnými. | <---- "topném tělesu procesu" Co to znamená?
- Všeobecně existuje nedostatek kontroly, velmi pravděpodobně právě zde má činnost pracovníka v provozu významný vliv na spotřebu energie.
- Neexistuje vztah mezi výrobou a spotřebou, což je pravděpodobně typické pro mechanické procesy, jako je doprava, řezání, zmenšování velikosti atd. Zde se jedná spíše o poměr mezi energií a dobou provozu příslušného stroje, z toho důvodu lze vytvořit různé formy grafů a použít je pro vypracování cílových hodnot.
- Sklon – přímý vztah mezi výrobou a spotřebou, ze sklonu lze vyhodnotit účinnost procesu.
Jak ukazuje obrázek 2, rovnice optimální přímky (best fit line) představuje průměrnou výslednou výkonnost a lze ji použít jako první cílovou hodnotu procesu s tím, že cílem provozu bude zajistit, aby se všechny body na výrobním bodovém diagramu v budoucnosti pohybovaly na přímce cílové hodnoty nebo pod ní. Jde evidentně o dosažitelný cíl, protože vychází ze skutečné výkonnosti, rovněž je to podnětný cíl, protože předpokládá lepší než průměrnou výslednou výkonnost.
Specifika vytápění
Energetické řízení v budovách musí vzít v úvahu hlavní faktor ovlivňující spotřebu energie, obvykle venkovní teplotu (vyjádřenou v denostupních). Podobně jako u technologií však i zde mohou existovat další faktory, které ovlivňují spotřebu energie, jako využívání místností a z toho vyplývající změna požadované vnitřní teploty. Tohoto jednoduchého nástroje M&T lze využít pro analyzování pouze jednoho ovlivňujícího faktoru.
Poznámka: V rámci kroku 2) Kalkulace je třeba nejdříve provést propočet cílové hodnoty (předpokládaná výkonnost). To znamená, že dřív, než dojde na stanovení cílové hodnoty (základního cíle), kroky 1) Měření a 2) Kalkulace se v rámci implementace M&T prolínají. Teprve poté, kdy je stanovena cílová hodnota a lze vypočítat předpokládanou spotřebu energie, může implementace M&T přerůst do kroku 3) Porovnání (zjištění odchylek mezi předpokládanou a skutečnou výkonností). Aby bylo možno začlenit tuto část systému M&T do tohoto nástroje, vypočte se nejdříve cílová hodnota z dat za minulé období (jako výstup ve Fázi I) a tím se umožní snadné vedení systému M&T (v rámci Fáze II).
Fáze II: Vedení systému energetického řízení
Abyste mohli zahájit energetické řízení, bude zapotřebí vyplnit podrobnější (týdenní) data do listů systému M&T Oblast I a M&T Oblast II.
3) Porovnávat
Jakmile jste stanovili cílovou hodnotu, je možné zahájit provádění energetického řízení v dané oblasti a identifikovat a analyzovat odchylky mezi současnou výkonností a cílovou hodnotou.
Software M&T umožňuje vyhodnotit implementovaná opatření k úsporám energie a vypočítat celkové úspory za celé nákladové středisko. To se opět vypracuje pomocí identifikace a analýzy odchylek mezi současnou výkonností a cílovou hodnotou.
4) Komunikovat
Každá odchylka může vést k pochopení příčin nevýkonnosti. Je však třeba o tom informovat ty, kteří energetickou účinnost ovlivňují a procesu rozumí. Při realizaci tohoto zásadního kroku vám pomůže list Manažer.
5) Podniknout kroky
Pochopení příčin odchylek vede k navržení opatření k úsporám energie. Manager vám může pomoci také při této důležité činnosti.
Účinnost každého implementovaného opatření se dá jednoduše vyhodnotit pomocí realizace kroků 1) – 3): Je zapotřebí 1) změřit nová data faktoru ovlivňujícího spotřebu a spotřeby energie, 2) vypočítat předpokládanou spotřebu a 3) porovnat ji s cílovou hodnotou. Pokud v důsledku implementovaných energeticky úsporných opatření bylo úspor dosaženo, zobrazí se to jako odchylka od cílové hodnoty na listu Odchylky a jako čistá úspora nebo ztráta na listu Pokračování.
Spotřeba energie
Objem výroby
Spotřeba energie
Denostupně
?

## Vstupy M&T
Mapování energetických vstupů
… je prvním krokem k lepšímu hospodaření s energií a tokem peněz v rámci BUDOV (vytápění prostor).
Pro předběžný výpočet potenciálu úspor začněte zmapováním vašich energetických vstupů podle záznamů ve vašich účtech za energii za poslední tři roky:
Měsíční období | Vytápění a příprava TV
| Spotřeba | Náklady
| GJ | Kč
2006/1
2006/2
2006/3
2006/4
2006/5
2006/6
2006/7
2006/8
2006/9
2006/10
2006/11
2006/12
2007/1
2007/2
2007/3
2007/4
2007/5
2007/6
2007/7
2007/8
2007/9
2007/10
2007/11
2007/12
2008/1
2008/2
2008/3
2008/4
2008/5
2008/6
2008/7
2008/8
2008/9
2008/10
2008/11
2008/12
Udělali jste si představu o vzorcích skrytých ve vašich účtech za energii za minulé období.
Zjistěme, co stojí za těmito toky peněz!
Note on B6: Vložte měsíční období pro dostupné údaje z faktur
Note on C6: Vložte název konkrétního energetického nákladového centra
Note on C7: Vyplňte spotřeby energie pro zvolené časové období
Note on C8: Jednotky
Note on D7: Vyplňte celkovou cenu zaplacenou za spotřebu energie ve vybraném časovém období
?

## Oblast Úspor
Potenciál úspor ve vybrané oblasti
Faktor, ovlivňující spotřebu energie na vytápění prostor vašich budov, je venkovní teplota měřená v denostupních.
Pokračujte ve vyplňování denostupňů, které lze najít na internetu v místních meteorologických údajích
Měsíční období | Vytápění a příprava TV
| Spotřeba | Denostupně | Cíl kons. | Potenciál úspor
| GJ | DST | GJ | GJ | #VALUE! | #VALUE!
2006/1 | 0 |  | #VALUE! | #VALUE! | #VALUE! | #VALUE!
2006/2 | 0 |  | #VALUE! | #VALUE! | #VALUE! | #VALUE!
2006/3 | 0 |  | #VALUE! | #VALUE! | #VALUE! | #VALUE!
2006/4 | 0 |  | #VALUE! | #VALUE!
2006/5 | 0 |  | #VALUE! | #VALUE!
2006/6 | 0 |  | #VALUE! | #VALUE!
2006/7 | 0 |  | #VALUE! | #VALUE!
2006/8 | 0 |  | #VALUE! | #VALUE!
2006/9 | 0 |  | #VALUE! | #VALUE!
2006/10 | 0 |  | #VALUE! | #VALUE!
2006/11 | 0 |  | #VALUE! | #VALUE! | #VALUE!
2006/12 | 0 |  | #VALUE! | #VALUE!
2007/1 | 0 |  | #VALUE! | #VALUE! | #VALUE!
2007/2 | 0 |  | #VALUE! | #VALUE!
2007/3 | 0 |  | #VALUE! | #VALUE! | #VALUE!
2007/4 | 0 |  | #VALUE! | #VALUE!
2007/5 | 0 |  | #VALUE! | #VALUE!
2007/6 | 0 |  | #VALUE! | #VALUE!
2007/7 | 0 |  | #VALUE! | #VALUE!
2007/8 | 0 |  | #VALUE! | #VALUE!
2007/9 | 0 |  | #VALUE! | #VALUE!
2007/10 | 0 |  | #VALUE! | #VALUE!
2007/11 | 0 |  | #VALUE! | #VALUE!
2007/12 | 0 |  | #VALUE! | #VALUE!
2008/1 | 0 |  | #VALUE! | #VALUE!
2008/2 | 0 |  | #VALUE! | #VALUE!
2008/3 | 0 |  | #VALUE! | #VALUE!
2008/4 | 0 |  | #VALUE! | #VALUE!
2008/5 | 0 |  | #VALUE! | #VALUE!
2008/6 | 0 |  | #VALUE! | #VALUE!
2008/7 | 0 |  | #VALUE! | #VALUE!
2008/8 | 0 |  | #VALUE! | #VALUE!
2008/9 | 0 |  | #VALUE! | #VALUE!
2008/10 | 0 |  | #VALUE! | #VALUE!
2008/11 | 0 |  | #VALUE! | #VALUE!
2008/12 | 0 |  | #VALUE! | #VALUE!
Zobrazili jste závislost spotřeby energie na faktoru, který ji ovlivňuje (venkovní teplota měřená v denostupních)
Regresní analýza ukazuje účinnost vašeho vytápění a umožňuje odhadnout potenciál úspor neinvestičních opatření
Note on B6: Vložte měsíční období pro dostupné údaje z faktur
Note on C6: Energetické nákladové centrum
Note on C7: Spotřeba energie na zvolené energetické nákladové centrum
Note on D7: Vložte název vybraného ovlivňujícího faktoru
Note on D8: Jednotky vybraného ovlivňujícího faktoru
Note on E7: Teoretické úroveň spotřeby se vypočte pomocí rovnice cíle a proměnné hodnoty v daném časovém období
Note on F7: Zjednodušené hodnocení potenciálu úspor. U bodů nad červenou linií se předpokládá, že ukazují dobu s vyšší spotřebou, než je nezbytně nutnou, a s rozdíl mezi bodem a linií je zacházeno jako s dosažitou úsporou.
?

## M&T Oblast
Energetické řízení ve vybrané oblasti
Budete implementovat energetické řízení v oblasti II (jednotka spotřeby energie vybraná v listu Vstupy)
Týdně monitorujte venkovní teplotu (v denostupních) a s ní spojenou spotřebu energie v této oblasti
Zde vložte data do nového detailnějšího nástroje regresní analýzy:
Týdny | Vytápění a příprava TV
| Spotřeba | Denostupně | Měrná energie | Cíl kons. | Odchylka | Celkové úspory
| GJ | DST | GJ/DST | GJ | GJ | Kč | #VALUE! | #VALUE!
2009-01-04 |  |  | #N/A | #N/A | #N/A | #DIV/0!
2009-01-11 |  |  | #N/A | #N/A | #N/A | #DIV/0! | 0 | #VALUE!
2009-01-18 |  |  | #N/A | #N/A | #N/A | #DIV/0! | 0 | #VALUE!
2009-01-25 |  |  | #N/A | #N/A | #N/A | #DIV/0!
2009-02-01 |  |  | #N/A | #N/A | #N/A | #DIV/0!
2009-02-08 |  |  | #N/A | #N/A | #N/A | #DIV/0!
2009-02-15 |  |  | #N/A | #N/A | #N/A | #DIV/0!
2009-02-22 |  |  | #N/A | #N/A | #N/A | #DIV/0!
2009-03-01 |  |  | #N/A | #N/A | #N/A | #DIV/0!
2009-03-08 |  |  | #N/A | #N/A | #N/A | #DIV/0!
2009-03-15 |  |  | #N/A | #N/A | #N/A | #DIV/0!
2009-03-22 |  |  | #N/A | #N/A | #N/A | #DIV/0!
2009-03-29 |  |  | #N/A | #N/A | #N/A | #DIV/0!
2009-04-05 |  |  | #N/A | #N/A | #N/A | #DIV/0!
2009-04-12 |  |  | #N/A | #N/A | #N/A | #DIV/0!
2009-04-19 |  |  | #N/A | #N/A | #N/A | #DIV/0!
2009-04-26 |  |  | #N/A | #N/A | #N/A | #DIV/0!
2009-05-03 |  |  | #N/A | #N/A | #N/A | #DIV/0!
2009-05-10 |  |  | #N/A | #N/A | #N/A | #DIV/0!
2009-05-17 |  |  | #N/A | #N/A | #N/A | #DIV/0!
2009-05-24 |  |  | #N/A | #N/A | #N/A | #DIV/0!
2009-05-31 |  |  | #N/A | #N/A | #N/A | #DIV/0!
2009-06-07 |  |  | #N/A | #N/A | #N/A | #DIV/0!
2009-06-14 |  |  | #N/A | #N/A | #N/A | #DIV/0!
2009-06-21 |  |  | #N/A | #N/A | #N/A | #DIV/0!
2009-06-28 |  |  | #N/A | #N/A | #N/A | #DIV/0!
2009-07-05 |  |  | #N/A | #N/A | #N/A | #DIV/0!
2009-07-12 |  |  | #N/A | #N/A | #N/A | #DIV/0!
2009-07-19 |  |  | #N/A | #N/A | #N/A | #DIV/0!
2009-07-26 |  |  | #N/A | #N/A | #N/A | #DIV/0!
2009-08-02 |  |  | #N/A | #N/A | #N/A | #DIV/0!
2009-08-09 |  |  | #N/A | #N/A | #N/A | #DIV/0!
2009-08-16 |  |  | #N/A | #N/A | #N/A | #DIV/0!
2009-08-23 |  |  | #N/A | #N/A | #N/A | #DIV/0!
2009-08-30 |  |  | #N/A | #N/A | #N/A | #DIV/0!
2009-09-06 |  |  | #N/A | #N/A | #N/A | #DIV/0!
2009-09-13 |  |  | #N/A | #N/A | #N/A | #DIV/0!
2009-09-20 |  |  | #N/A | #N/A | #N/A | #DIV/0!
2009-09-27 |  |  | #N/A | #N/A | #N/A | #DIV/0!
2009-10-04 |  |  | #N/A | #N/A | #N/A | #DIV/0!
2009-10-11 |  |  | #N/A | #N/A | #N/A | #DIV/0!
2009-10-18 |  |  | #N/A | #N/A | #N/A | #DIV/0!
2009-10-25 |  |  | #N/A | #N/A | #N/A | #DIV/0!
2009-11-01 |  |  | #N/A | #N/A | #N/A | #DIV/0!
2009-11-08 |  |  | #N/A | #N/A | #N/A | #DIV/0!
2009-11-15 |  |  | #N/A | #N/A | #N/A | #DIV/0!
2009-11-22 |  |  | #N/A | #N/A | #N/A | #DIV/0!
2009-11-29 |  |  | #N/A | #N/A | #N/A | #DIV/0!
2009-12-06 |  |  | #N/A | #N/A | #N/A | #DIV/0!
2009-12-13 |  |  | #N/A | #N/A | #N/A | #DIV/0!
2009-12-20 |  |  | #N/A | #N/A | #N/A | #DIV/0!
2009-12-27 |  |  | #N/A | #N/A | #N/A | #DIV/0!
2010-01-03 |  |  | #N/A | #N/A | #N/A | #DIV/0!
Výsledky viz list „Odchylky“
Note on B7: Vložte označení pro týdenní období
Note on C7: Jméno energetického nákladového centra
Note on C8: Vložte spotřebu energetického nákladovému centra za odpovídající období
Note on D8: Vložte odpovídající hodnoty ovlivňujícího faktoru
Note on E8: Výpočet měrné energie
Note on F8: Vypočítané cílové hodnoty pomocí rovnice ve Fázi I.
Note on G8: Rozdíl mezi skutečnou a cílovou hodnotou
Note on H8: Rozdíl mezi cílovou a skutečnou spotřebou energie převedený na peníze pomicí průměrné ceny za minulý rok (viz list Vstupy)
?
?

## Odchylky
Energetické řízení - identifikace a analýza odchylek
Proveďte analýzu výkonnosti daného procesu a vytápění tím, že porovnáte:
cílovou hodnotu (tagret) (červená křivka vyjadřující předpokládanou/vypočítanou hodnotu spotřeby energie u vybrané proměnné)
a
skutečnou hodnotu (actual) (modrá křivka skutečně naměřené spotřeby v měrných týdnech)
Vytápění a příprava TV
Jakákoli významná odchylka od cílové hodnoty by vás měla přivést ke zjištění příčin odchýlení:
PROČ V NĚKTERÉM OBDOBÍ UŠETŘÍME PENÍZE? CO BYLO JINAK, KDYŽ JSME SI VEDLI LÉPE NEŽ OBVYKLE?
Vyplňte zjištěné příčiny do listu „Manažer“
PROČ V NĚKTERÝCH OBDOBÍCH PLÝTVÁME S PENĚZI? CO BYLO JINAK, KDYŽ JSME SI VEDLI HŮŘE NEŽ OBVYKLE?
Vyplňte zjištěné příčiny do listu „Manager“
?

## Manager
Manager energeticky úsporných opatření
Zmapujte všechny významné odchylky a zjistěte jejich příčinu
Vypracujte návrhy na úspory energie a realizačně proveditelná opatření
Datum | Energetické nákladové centrum | Zjištěné odchylky | Příčina odchylky / příčina ztrát nebo úspor | Název opatření | Popis | Co vše provést | Konečný termín | Autor | Vedoucí projektu | Očekávané roční úspory Kč | Stav | Dosažené roční úspory Kč
#REF! |  |  |  | Idea
Vytápění a příprava TV |  |  |  | Zhodnocení
Návrh
Zavedení
Hotovo
Zamítnuto

## Pokračování
Vyhodnocení
Vyhodnoťte energetickou účinnost vašeho procesu a vytápění prostor pomocí nového podrobného pohledu M&T:
Vytápění a příprava TV
#N/A